## Catalog
Product Code | Title | Description | Image Link | PDF Link | Source URL
HIK03010024 | Hikra SOL Solarkabel 4mm² zwart - ring 100m | Omschrijving Hikra SOL solarkabel 4mm² zwart is bedoeld voor de installatie van PV-systemen. Flexibele kabel met enkele kern, geschikt voor binnen en buiten. Niet geschikt voor onbeschermd begraven in de grond. Ook is deze kabel ozon en UV resistent. De kabel wordt op een haspel van 500 meter geleverd. Eigenschappen Hoge kwaliteit kabel, dubbel geïsoleerd. Ozon en UV resistent. Rol van 100 meter. Verkrijgbaar in de kleuren rood en zwart. | https://www.duramotion.nl/files/shop/prod/140/314_140_hikra_100m_ring_black_m.jpg | N/A | https://www.duramotion.nl/nl/hikra-sol-solarkabel-4mm2-zwart-ring-100m-hik03010024
HUA10550123 | Huawei omvormer SUN2000-50KTL-M3 | Omschrijving Merk Huawei Fabrikant Huawei Statistiek code 85044086 Type omvormer String Aantal fases 3 fases AC-nom. uitgangsvermogen (W) 50000 Aantal MPPT 4 MPPT werkbereik (Vdc) 200 - 1000 Beschermingsgraad (IP) IP66 Geschikt voor buitenmontage Ja | https://www.duramotion.nl/files/shop/prod/46/69_46_schermafbeelding_2023-07-19_155019_m.png | https://www.duramotion.nl/files/shop/prod/46/files/25.pdf | https://www.duramotion.nl/nl/huawei-omvormer-sun2000-50ktl-m3
VGK01010333 | Draadgoot 60 x 300 x 3000mm Zink Alu - ZAVFUL60.300 | Omschrijving Zink-aluminium gegalvaniseerd draadgoot voor kabelmanagement. | https://www.duramotion.nl/files/shop/prod/32/52_32_schermafbeelding_2023-07-17_102753_m.png | N/A | https://www.duramotion.nl/nl/vgk01010333-draadgoot60x300x3000mmzinkalu-zavful60300
VSS05510276 | 729542 - Alu.slimline dakhaak 35-59 verst.side hk+borgm | Omschrijving De slimline serie is nu uitgebreid met dakhaken met M8 borgmoeren, naast de variant met de kraagmoeren. Deze moeren zorgen voor een betere fixatie. Merk Van Der valk Geschikt voor bevestiging op schuin dak Ja Oriëntatie Horizontaal Materiaaldikte haak 5 mm Verankeringswijze Klemmen Breedte haak 35 mm Breedte montageplaat 0 mm Lengte montageplaat 0 mm Hoogte montageplaat 0 mm Hellingshoek 5 - 75 ° Geschikt voor dakbedekking Pan | https://www.duramotion.nl/files/shop/prod/74/100_74_schermafbeelding_2023-07-27_141719_m.png | N/A | https://www.duramotion.nl/nl/alu-slimline-dakhaak-35-59-verst-side-hk-borgm-729542
VSS05511241 | 756003 - Birdblocker hoogte 125mm 0.5mtr + 4 clips | Omschrijving Merk Van Der Valk Verpakking Onverpakt Materiaal Kunststof Uitvoering Vogelschroot Met dubbele kam Nee | https://www.duramotion.nl/files/shop/prod/126/162_126_schermafbeelding_2023-08-16_084300_m.png | N/A | https://www.duramotion.nl/nl/birdblocker-hoogte-125mm-60x0-5mtr-250-clips-756003
FOX19010002 | FoxESS EV-Charger 7,3kW AC 1-Fase A7300S1-E-2 Socket | Omschrijving De AC EV-Oplader is een nieuw product gelanceerd door FoxESS. Het uiterlijk van dit product neemt een gestroomlijnd en eenvoudig ontwerp aan, dat verfijnder en blitse is. Via de app kunnen autobezitters kiezen voor het Bluetooth smart lock, timing oplaadfunctie of wijzigen in de Plug and Play-modus. Tegelijkertijd kan het laadinformatie bewaken, EV-laadparameters instellen, apparatuur en autorisatie verbinden en software op afstand upgraden. Details: - Toevoer: 7,3kW - Uitgangsstroom: Max.32A - Uitgangsspanning: 230V Wisselstroom - Type 2 kabel opladingsconnector - Voldoet aan OCPP 1.6 (JSON)/2.0 - App-bediening of RFID-authenticatie of plug, play & 4G - Beschermingsgraad: IP55 - 30 ~ 50 °C Brede Bedrijfstemperatuur - Garantietijd: 3 jaar | https://www.duramotion.nl/files/shop/prod/517/368_517_untitled.88_m.png | https://www.duramotion.nl/files/shop/prod/517/files/196.pdf | https://www.duramotion.nl/nl/foxess-ev-charger-73kw-ac-1-fase-a7300s1-e-2-socket
SPA02010054 | Ladderstop/Mat - Zwart - 102cmx30cmx2cm | Omschrijving De LadderMat voorkomt dat de ladder wegglijdt. Deze handige mat zorgt voor stabiliteit bij een zachte buitenondergrond. Bij binnengebruik beschermt hij jouw ondergrond tegen beschadigingen. | https://www.duramotion.nl/files/shop/prod/189/234_189_schermafbeelding_2023-09-12_113418_m.png | N/A | https://www.duramotion.nl/nl/spa02010054-ladderstop-mat-zwart-102cmx30cmx2cm
SPA02010045 | Zinken Kopschot - B44 Rechts met kraal | Omschrijving Zinc headboard with bead box gutter. The headboard forms the end stop of the rectangular gutter. The bead of the gutter not only extends to the side, but also a small distance to the rear. | https://www.duramotion.nl/files/shop/prod/195/239_195_schermafbeelding_2023-09-14_083904_m.png | N/A | https://www.duramotion.nl/nl/spa02010045-zinken-kopschot-b44-rechts-met-kraal
FOX24010016 | FoxESS Batterij module ECS4800-H5 23,30kWh | Omschrijving De ECS is een krachtig uitbreidbaar opslagsysteem. De modulaire opbouw geeft maximale flexibiliteit en biedt een breed scala aan opslagmogelijkheden. Tot maximaal 7 batterijen kunnen in een toren in serie geplaatst worden. Maximaal schaalbaar tot 32,61kWh. Installatie is door de plug & play oplossing eenvoudig en bespaart installateurs daarmee kostbare tijd en voorkomt installatiefouten. Details: • Schaalbaar tot 32,61 kWh • 90 % Depth of Discharge • Breed Temperatuurbereik • Eenvoudige Installatie • CAN/RS485 Communicatie • Hoog Voltage | https://www.duramotion.nl/files/shop/prod/509/364_509_eenergy_cube_perspective_m.png | https://www.duramotion.nl/files/shop/prod/509/files/192.pdf | https://www.duramotion.nl/nl/foxess-batterij-module-ecs4800-h5
KBS09010007 | Kabelschoen 10mm² M6 vertind | Omschrijving Flensvorm Ringvormig Smalle flens uitvoering Nee Geïsoleerd Nee Met zichtgat Nee Samenstelling geleider Meerdere Materiaal Koper Oppervlaktebescherming Vertind Aantal bevestigingsgaten 1 | https://www.duramotion.nl/files/shop/prod/117/153_117_schermafbeelding_2023-08-15_111005_m.png | N/A | https://www.duramotion.nl/nl/kabelschoen-10mm-m6-vertind
Runergy HY-DH108N8B-435W | Runergy HY-DH108N8B-435W Full Black Glas-Glas | N/A | https://www.duramotion.nl/files/shop/prod/439/301_439_runergy_full_black_m.png | https://www.duramotion.nl/files/shop/prod/439/files/152.pdf | https://www.duramotion.nl/nl/runergy-hy-dh108n8b-435w-full-black-glas-glas
FOX10550014 | FoxESS 3-Fase AC Batterij Omvormer AC3-10.0-E | Omschrijving Benut de zon dag en nacht met de baanbrekende range van de hybride & AC omvormers van FoxESS. Vol geavanceerde features en compatibel met een brede range van FoxESS hoog-voltage batterijen, is de hybride lijn van FoxESS een nieuwe klasse omvormers. Details: - Makkelijke Installatie: flexibele configuratie, plug & play set up, ingebouwde zekerings-bescherming. - Hoog Voltage: aan te sluiten op hoog-voltage batterijen voor maximale oplaad-ontlaad efficiency. - IP65 Klasse: ontworpen voor maximale en langdurige flexibiliteit. Geschikt voor buiten-installatie. - Remote Monitoring: monitor je installatie op afstand via smartphone app of webportal. | https://www.duramotion.nl/files/shop/prod/557/398_557_fox_ess_h3_ac3_hybride_omvormer_3-fase_m.jpg | https://www.duramotion.nl/files/shop/prod/557/files/215.pdf | https://www.duramotion.nl/nl/foxess-3-fase-ac-batterij-omvormer-ac3-100-e
HUA10550014 | Huawei omvormer SUN2000L-4KTL-L1 | Omschrijving Merk Huawei Fabrikant Huawei Land v herkomst China Garantie in jaren 10 Statistiek code 85044085 Type omvormer String Smart Hybride Aantal fases 1 fase Max. DC-primair vermogen (W) 6000 AC-nom. uitgangsvermogen (W) 4000 Aantal MPPT 2 Beschermingsgraad (IP) IP65 | https://www.duramotion.nl/files/shop/prod/61/85_61_schermafbeelding_2023-07-19_162254_m.png | https://www.duramotion.nl/files/shop/prod/61/files/33.pdf | https://www.duramotion.nl/nl/huawei-omvormer-sun2000l-4ktl-l1
ZBE12010005 | ZJBENY AC Werkschakelaar switch 4p 32A | Omschrijving You can operate the maintenance switch manually. This switch is placed close to an electrical machine so that you can deactivate it. During maintenance and repair work you can temporarily switch off a device using this switch. | https://www.duramotion.nl/files/shop/prod/13/217_13_schermafbeelding_2023-08-24_115950_m.png | N/A | https://www.duramotion.nl/nl/zjbeny-ac-werkschakelaar-switch-4p-32a
FOX10550015 | FoxESS 3-Fase Hybride Omvormer H3-5.0-E | Omschrijving Benut de zon dag en nacht met de baanbrekende range van de hybride & AC omvormers van FoxESS. Vol geavanceerde features en compatibel met een brede range van FoxESS hoog-voltage batterijen, is de hybride lijn van FoxESS een nieuwe klasse omvormers. Details: - Makkelijke Installatie: flexibele configuratie, plug & play set up, ingebouwde zekerings-bescherming. - Hoog Voltage: aan te sluiten op hoog-voltage batterijen voor maximale oplaad-ontlaad efficiency. - IP65 Klasse: ontworpen voor maximale en langdurige flexibiliteit. Geschikt voor buiten-installatie. - Remote Monitoring: monitor je installatie op afstand via smartphone app of webportal. | https://www.duramotion.nl/files/shop/prod/559/399_559_fox_ess_h3_ac3_hybride_omvormer_3-fase_m.jpg | https://www.duramotion.nl/files/shop/prod/559/files/216.pdf | https://www.duramotion.nl/nl/foxess-3-fase-hybride-omvormer-h3-50-e
KBS09010015 | Kabelschoen 16mm² M8 vertind | Omschrijving Flensvorm Ringvormig Smalle flens uitvoering Nee Geïsoleerd Nee Met zichtgat Nee Samenstelling geleider Meerdere Materiaal Koper Oppervlaktebescherming Vertind Aantal bevestigingsgaten 1 | https://www.duramotion.nl/files/shop/prod/118/154_118_schermafbeelding_2023-08-15_111005_m.png | N/A | https://www.duramotion.nl/nl/kabelschoen-16mm-m8-vertind
HUA11010178 | Huawei Smart Power Sensor DTSU 3F-H 250A | Omschrijving Huawei Smart Power Sensor DTSU666-H 3F De DTSU666-H 3F power sensor is specifiek ontworpen om het energieverbruik in driefasige elektrische systemen te meten. De uitgebreide mogelijkheden omvatten nauwkeurige metingen van spanning, stroom, actief vermogen, reactief vermogen en schijnbaar vermogen. Met geavanceerde functies zoals gegevensregistratie, externe toegang en gegevensanalyse hebben gebruikers toegang tot gedetailleerde inzichten en uitgebreide rapporten. Ideaal voor industriële en commerciële toepassingen vindt de Huawei DTSU666-H 3F power sensor zijn plaats in een breed scala aan omgevingen, van drukke fabrieken tot bruisende kantoorgebouwen en levendige winkelcentra. Door real-time gegevens te verstrekken, kunnen gebruikers moeiteloos het energieverbruik monitoren, potentiële optimalisatiegebieden identificeren en uiteindelijk aanzienlijke kostenbesparingen realiseren. De Huawei Smart Power Sensor DTSU666-H 3F kan uw energiebeheerpraktijken revolutioneren met ongeëvenaarde precisie en efficiëntie. Ervaar de kracht van intelligent toezicht en krijg controle over uw energieverbruik zoals nooit tevoren. | https://www.duramotion.nl/files/shop/prod/33/53_33_huawei_smart_power_sensor_dtsu666_h_3f_250_a_bfa7_m.png | https://www.duramotion.nl/files/shop/prod/33/files/40.pdf | https://www.duramotion.nl/nl/hua11010178-huaweismartpowersensordtsu3f-h250a
END06010025 | Adereindhuls geïsol. Zwart 2 x 6mm² x 14mm | Omschrijving Bouwvorm Tweeling-adereindhuls Hulslengte (mm) 12 Materiaal Koper Oppervlaktebescherming Vertind Voor kortsluitvaste lijnen Nee Levering op band Nee Materiaal isolatie Polypropyleen (PP) AWG-maat 10 | https://www.duramotion.nl/files/shop/prod/98/128_98_schermafbeelding_2023-08-11_104947_m.png | N/A | https://www.duramotion.nl/nl/adereindhuls-geisol-zwart-2-x-6mm-x-14mm
VSS055111267 | 747915 - ValkPitched RVS stokschroef M10x200 mm | Omschrijving Merk Van Der Valk Dakperforatie noodzakelijk Ja Geschikt voor bevestiging op plat dak Ja Oriëntatie Horizontaal/verticaal Breedte haak 40 mm Dakbedekking Golfplaat eternit Materiaaldikte haak 2.5 mm Hellingshoek 7 - 60 ° Breedte montageplaat 40 mm Lengte montageplaat 109.4 mm Hoogte montageplaat 200 mm | https://www.duramotion.nl/files/shop/prod/110/145_110_schermafbeelding_2023-08-14_090405_m.png | N/A | https://www.duramotion.nl/nl/valkpitched-rvs-stokschroef-m10x200-mm-747915
WTW21010006 | EH 30 - Elektrische Heater - 30kW | Omschrijving De EH 30 is een elektrische luchtverwarmer met een verwarmingscapaciteit van 30 kW. Een goede verwarmingsoplossing voor het all-electric verwarmen van bedrijfsruimtes , zeker als de ruimte maar beperkt in gebruik is of slechts vorstvrij gehouden hoeft worden. Het toestel kan men bevestigen aan de muur met een muurkonsole of aan het plafond met draadstangen. Bij gebruik van de designbeugel kan het toestel gekanteld worden om schuin uit te blazen en de luchtstroom naar beneden te richten. Standaard is het toestel voorzien van horizontale schoepen; optioneel kunnen verticale schoepen gemonteerd worden. De modulerende ventilator voegt precies de hoeveelheid warmte toe die nodig is om de ruimte comfortabel op temperatuur te houden. Verder is alleen stekker in het stopcontact nodig en een ruimtethermostaat. | https://www.duramotion.nl/files/shop/prod/408/272_408_winterwarm-eh_heater_voorzijde_m.png | https://www.duramotion.nl/files/shop/prod/408/files/110.pdf | https://www.duramotion.nl/nl/wtw21010006-eh-30elektrische-heater30kw
SPA02010044 | Zinken Kopschot - B44 Links met kraal | Omschrijving Zinc headboard with bead box gutter. The headboard forms the end stop of the rectangular gutter. The bead of the gutter not only extends to the side, but also a small distance to the rear. | https://www.duramotion.nl/files/shop/prod/196/240_196_schermafbeelding_2023-09-14_083904_m.png | N/A | https://www.duramotion.nl/nl/spa02010044-zinken-kopschot-b44-links-met-kraal
SOL13010002 | Solinq mini striptang | Omschrijving De compacte variant van de bekende Solinq striptang. De ideale voorbereiding om de Solinq connectoren aan je solar kabels te verbinden. | https://www.duramotion.nl/files/shop/prod/28/48_28_schermafbeelding_2023-07-17_102541_m.png | https://www.duramotion.nl/files/shop/prod/28/files/159.pdf | https://www.duramotion.nl/nl/solinq-mini-striptang
FOX10560001 | 3-Fase Energy Meter 5 80A - Chint DTSU666 voor FoxESS EV-Charger | N/A | https://www.duramotion.nl/files/shop/prod/529/376_529_3-fase_energy_meter_5_80a_-_chint_dtsu666_voor_foxess_ev_charger_m.jpg | https://www.duramotion.nl/files/shop/prod/529/files/201.pdf | https://www.duramotion.nl/nl/3-fase-energy-meter-5-80a-chint-dtsu666-voor-foxess-ev-charger
END06010006 | Adereindhuls geïsol. Oranje 1 x 4mm² x 10mm | Omschrijving Bouwvorm Standaard Hulslengte (mm) 12 Materiaal Koper Oppervlaktebescherming Vertind Voor kortsluitvaste lijnen Nee Met markeringsvaan Nee Levering op band Nee | https://www.duramotion.nl/files/shop/prod/95/125_95_schermafbeelding_2023-08-11_104339_m.png | N/A | https://www.duramotion.nl/nl/adereindhuls-geisol-oranje-1-x-4mm-x-10mm
ENP10560006 | Enphase IQ Gateway-S Standard | Omschrijving Enphase Envoy-S Standard communicatie gateway. Eenvoudige gateway om wifi- of LAN verbinding met uw Enphase micro-omvormers mogelijk te maken. Om uw systeem nauwkeurig te monitoren. Sluit de envoy direct op een vrije groep in de meterkast aan, waar ook de enphase micro-omvormers op aangesloten zijn. Geschikt voor 1-fase systemen. | https://www.duramotion.nl/files/shop/prod/146/181_146_schermafbeelding_2023-08-16_162316_m.png | N/A | https://www.duramotion.nl/nl/enphase-iq-gateway-s-standard-enp10560006
VSS05510079 | Alu achter voet ValkPro+ L10° midden - 724650 | Omschrijving Alu achter voet ValkPro+ L10 midden - 724650 Art.nr. 742547 Merk Van der Valk Fabrikant Van der Valk Solar Systems Land v herkomst Nederland Garantie in jaren 10 Montagewijze Plat dak Materiaal Staal Oppervlaktebescherming Verzinkt | https://www.duramotion.nl/files/shop/prod/165/202_165_724650_m.PNG | N/A | https://www.duramotion.nl/nl/alu-achter-voet-valkpro-l10-midden-724650
ENP10560019 | Enphase Encharge 3T Behuizing | Omschrijving Let op! Deze batterij is alleen geschikt voor België en Duitsland. Enphase IQ-batterij 3T behuizing en wandmontagebeugel Deze Enphase behuizing en wandmontagebeugel is geschikt voor de Enphase Encharge IQ-batterij 3T en maakt de installatie van jouw opslagsysteem zeer eenvoudig. Met de behuizing bescherm je de batterij tegen viezigheid. Met behulp van de wandmontagebeugel kun je jouw opslagsysteem veilig en netjes aan de muur. | https://www.duramotion.nl/files/shop/prod/137/173_137_schermafbeelding_2023-08-16_150444_m.png | https://www.duramotion.nl/files/shop/prod/137/files/64.pdf | https://www.duramotion.nl/nl/enphase-encharge-3t-behuizing-enp10560019
SPA20010074 | Varyflex 370 Gran Gemineraliseerd - 5m x 1m 370K24 | Omschrijving Deze unieke serie toplagen blinkt uit in flexibiliteit en duurzaamheid. Varyflex dakrollen kunnen snel en makkelijk aangebracht worden, ook bij lage temperaturen. Met al deze gunstige eigenschappen is Varyflex uitstekend toepasbaar in nieuwbouw en ronduit ideaal bij dakrenovatie en onderhoud. Deze wortelwerende variant is geschikt voor gebruik bij groendaken. | https://www.duramotion.nl/files/shop/prod/382/254_382_schermafbeelding_2023-11-21_103734_kopie_m.png | N/A | https://www.duramotion.nl/nl/varyflex370grangemineraliseerd-5mx1m370k24-spa20010074
FOX24010006 | FoxESS Batterij module ECS2900-H7 20,16kWh | Omschrijving De ECS is een krachtig uitbreidbaar opslagsysteem. De modulaire opbouw geeft maximale flexibiliteit en biedt een breed scala aan opslagmogelijkheden. Tot maximaal 7 batterijen kunnen in een toren in serie geplaatst worden. Maximaal schaalbaar tot 20,16kWh. Installatie is door de plug & play oplossing eenvoudig en bespaart installateurs daarmee kostbare tijd en voorkomt installatiefouten. Details: • Schaalbaar tot 20,16 kWh • 90 % Depth of Discharge • Breed Temperatuurbereik • Eenvoudige Installatie • CAN/RS485 Communicatie • Hoog Voltage | https://www.duramotion.nl/files/shop/prod/489/354_489_eenergy_cube_perspective_m.png | https://www.duramotion.nl/files/shop/prod/489/files/182.pdf | https://www.duramotion.nl/nl/foxess-batterij-module-ecs2900-h7
ENP10560014 | Enphase IQ-kabel landscape monofase - 1.7m | Omschrijving Enphase IQ kabel De ENP IQ kabel van Enphase behoort tot het IQ Enphase systeem, is betrouwbaar en gemakkelijk te installeren. Deze Q-kabel heeft twee koperen geleiders van 2.5mm2 en is dubbel geïsoleerd. Bovendien is deze kabel 50% lichter dan de vorige generatie Enphase kabel. De portrait kabel is iets korter dan de landscape kabel, omdat de aansluitpunten van de zonnepanelen dichter bij elkaar zitten. De kabel beschikt over een male connector, om zich aan de micro omvormer te koppelen. | https://www.duramotion.nl/files/shop/prod/152/187_152_schermafbeelding_2023-08-17_082030_m.png | N/A | https://www.duramotion.nl/nl/enphase-iq-kabel-landscape-monofase-17m-enp10560014
MYE23010007 | Harvi | N/A | https://www.duramotion.nl/files/shop/prod/425/428_425_harvi_4_m.jpg | https://www.duramotion.nl/files/shop/prod/425/files/133.pdf | https://www.duramotion.nl/nl/harvi
LBL02010058 | PV waarschuwingssticker 5x8 standaard - 500st. | Omschrijving * Ook verkrijgbaar in 1000st. Kleine PV sticker die dankzij de geringe afmetingen eenvoudig in iedere groepenkast geplaatst kan worden. De sticker is vervaardigd van gelamineerd kunststof en daardoor waterafstotend en scheurbestendig. | https://www.duramotion.nl/files/shop/prod/180/224_180_schermafbeelding_2023-08-24_125244_m.png | N/A | https://www.duramotion.nl/nl/lbl02010058-pv-waarschuwingssticker-5x8-standaard-500st
KBS09010005 | Kabelschoen 6mm² M6 vertind | Omschrijving Flensvorm Ringvormig Smalle flens uitvoering Nee Geïsoleerd Nee Met zichtgat Nee Samenstelling geleider Meerdere Materiaal Koper Oppervlaktebescherming Vertind Aantal bevestigingsgaten 1 | https://www.duramotion.nl/files/shop/prod/120/156_120_schermafbeelding_2023-08-15_111005_m.png | N/A | https://www.duramotion.nl/nl/kabelschoen-6mm-m6-vertind
FOX19010005 | FoxESS EV-Charger 22kW AC 3-Fase A022KP1-E-2 Kabel 6 meter | Omschrijving De AC EV-Oplader is een nieuw product gelanceerd door FoxESS. Het uiterlijk van dit product neemt een gestroomlijnd en eenvoudig ontwerp aan, dat verfijnder en blitse is. Via de app kunnen autobezitters kiezen voor het Bluetooth smart lock, timing oplaadfunctie of wijzigen in de Plug and Play-modus. Tegelijkertijd kan het laadinformatie bewaken, EV-laadparameters instellen, apparatuur en autorisatie verbinden en software op afstand upgraden. Details: - Toevoer: 22kW - Uitgangsstroom: Max.32A - Uitgangsspanning: 400V Wisselstroom - Type 2 kabel opladingsconnector - Voldoet aan OCPP 1.6 (JSON)/2.0 - App-bediening of RFID-authenticatie of plug, play & 4G - Beschermingsgraad: IP55 - 30 ~ 50 °C brede bedrijfstemperatuur - Garantietijd: 3 jaar | https://www.duramotion.nl/files/shop/prod/523/373_523_untitled.148_m.png | https://www.duramotion.nl/files/shop/prod/523/files/199.pdf | https://www.duramotion.nl/nl/foxess-ev-charger-22kw-ac-3-fase-a022kp1-e-2
HUA10560729 | Huawei SCharger 7KS-S0 / 7.4KW/32A - 1-fase | Omschrijving De Huawei Fusion Charge is de ideale aanvulling op het SUN2000-zonnesysteem. U kunt alle energiestromen van het systeem en de oplader zien in een app die direct in het netwerk is opgenomen. Laden met overtollige PV en automatische faseschakeling voor nog meer efficiëntie. De installatie is snel en eenvoudig dankzij het 3-stappenconcept en de geïntegreerde aardlekschakelaar. Voordelen 1. PV-overschotladen - duurzaam en tegen stabiele prijzen opladen met zonne-energie 2. Automatische faseomschakeling voor efficiënt opladen 3. AC + DC aardlekschakelaar geïntegreerd 4. Laadmanagement - dynamische laadprestaties, dus geen risico op stroomuitval 5. Flexibele toegangscontrole - Bluetooth-identificatie via de APP en RFID-kaarten 6. Systeem en oplader - alles in één app Kenmerken Uitvoering: Wallbox Laadvermogen: 7.4 kW Voertuigaansluiting: Type 2 stopcontact Toegangscontrole: RFID (2 kaarten inbegrepen) Netaansluiting: 32A, 1-fase Communicatie: wifi, ethernet, app Beschermingsklasse: IP54 Afmetingen: 335 x 180 x 145 mm (HxBxD) Gewicht: 2,9 kg Garantie: 3 jaar | https://www.duramotion.nl/files/shop/prod/169/209_169_schermafbeelding_2023-08-18_161518_m.png | https://www.duramotion.nl/files/shop/prod/169/files/72.pdf | https://www.duramotion.nl/nl/huawei-scharger-7ks-s0-1-fase
DKN21010005 | Daikin Emura Airco 3,5kW 1 Binnen- en 1 Buitenunit | Omschrijving De Daikin Emura Daikin heeft als enige fabrikant een wandmodel ontworpen ‘in Europa, voor Europa’, op basis van Europese technische richtlijnen en ontwerpnormen, om daarmee te kunnen voldoen aan de behoeften van de klant. Daikin is dan ook trots dat de Daikin Emura verschillende onderscheidingen heeft gewonnen. - Een opmerkelijke combinatie van minimalistisch design en onovertroffen technologie - Stijlvol ontwerp in mat kristalwit en zilver. - Fluisterstille werking met een tot 19 dB(A) verlaagd geluidsniveau. - Horizontale en verticale auto-swing. - Weektimer. - Aansluitbaar op (Multi-)split en Mini-VRV. - Online controller: altijd alles onder controle, waar je ook bent. Hogere energiezuinigheid Het seizoensrendement geeft een meer realistische indicatie voor de energiezuinigheid van airconditioners gedurende een volledig verwarmings- of koelseizoen. Het label bestaat uit meerdere classiffcaties, van A+++ tot G. Daikin Emura bereikt de maximale energiezuinigheid: - SEER tot A+++ - SCOP tot A++ | https://www.duramotion.nl/files/shop/prod/392/265_392_7830040_onbekend_daikin_hoofdafbeelding_01_a57acf3c-16e9-408e-b632-9d9e6986cf50_m.jpg | https://www.duramotion.nl/files/shop/prod/392/files/120.pdf | https://www.duramotion.nl/nl/daikin-emura-airco-35kw-1-binnenen-1-buitenunit-daikin-emura-airco-35kw-1-binnenen-1-buitenunit
FOX19010003 | FoxESS EV-Charger 11kW AC 3-Fase A011KP1-E-2 Kabel 6 meter | Omschrijving De AC EV-Oplader is een nieuw product gelanceerd door FoxESS. Het uiterlijk van dit product neemt een gestroomlijnd en eenvoudig ontwerp aan, dat verfijnder en blitse is. Via de app kunnen autobezitters kiezen voor het Bluetooth smart lock, timing oplaadfunctie of wijzigen in de Plug and Play-modus. Tegelijkertijd kan het laadinformatie bewaken, EV-laadparameters instellen, apparatuur en autorisatie verbinden en software op afstand upgraden. Details: - Toevoer: 11kW - Uitgangsstroom: Max.16A - Uitgangsspanning: 400V Wisselstroom - Type 2 kabel opladingsconnector - Voldoet aan OCPP 1.6 (JSON)/2.0 - App-bediening of RFID-authenticatie of plug, play & 4G - Beschermingsgraad: IP55 - 30 ~ 50 °C brede bedrijfstemperatuur - Garantietijd: 3 jaar | https://www.duramotion.nl/files/shop/prod/519/369_519_untitled.148_m.png | https://www.duramotion.nl/files/shop/prod/519/files/197.pdf | https://www.duramotion.nl/nl/foxess-ev-charger-11kw-ac-3-fase-a011kp1-e-2
HUA10550016 | Huawei omvormer SUN2000L-5KTL-L1 | Omschrijving Merk Huawei Fabrikant Huawei Land v herkomst China Garantie in jaren 10 Statistiek code 85044085 Type omvormer String Smart Hybride Aantal fases 1 fase Max. DC-primair vermogen (W) 7500 AC-nom. uitgangsvermogen (W) 5000 Aantal MPPT 2 Beschermingsgraad (IP) IP65 | https://www.duramotion.nl/files/shop/prod/59/83_59_schermafbeelding_2023-07-19_161944_m.png | https://www.duramotion.nl/files/shop/prod/59/files/34.pdf | https://www.duramotion.nl/nl/huawei-omvormer-sun2000l-5ktl-l1
KBL04010158 | UV bestendige aardkabel 6mm² / 100 meter | Omschrijving Voor het aarden van uw zonnepanelen installatie middels UV bestendig aardkabel. | https://www.duramotion.nl/files/shop/prod/21/33_21_schermafbeelding_2023-07-17_085241_m.png | https://www.duramotion.nl/files/shop/prod/21/files/55.pdf | https://www.duramotion.nl/nl/kbl04010158-uvbestendigeaardkabel6mm2-100meter
ETN17010041 | 236669 - Eaton Aardlekautomaat 2p 20A 300mA B PKN6 | Omschrijving Fabrikantnummer 236669 Merk Eaton Productgroep Aardlekautomaat Serie/Programma xPole Aantal polen (totaal) 2 Nom. (meet)stroom (A) 20 Nom. foutstroom (A) 0.30 Type lekstroom A Uitschakelkarakteristiek B | https://www.duramotion.nl/files/shop/prod/114/150_114_schermafbeelding_2023-08-14_092734_m.png | N/A | https://www.duramotion.nl/nl/eaton-aardlekautomaat-2p-20a-300ma-b-pkn6-236669
HUA11010074 | Huawei Smart dongle WLAN-FE | Omschrijving Wifi Dongle voor Huawei omvormers. Huawei heeft meer dan 30 jaar expertise in de digitale informatietechnologie. Huawei optimaliseert energieopwekking door AI en Cloud te integreren via nieuwe ICT-technologieën met Solar PV. De Smart Dongle heeft een slimme uitvoering met WLAN en ondersteunt daarbij monitoring door derden. De Smart Dongle is daarnaast ook eenvoudig te installeren, door de gemakkelijke ‘’Plug & Play’’ aansluiting waarbij een ondersteuning is voor 10 apparaten. De Smart Dongle heeft een IP65 beschermingsklasse en probeert automatisch verbinding te herstellen indien die wegvalt. | https://www.duramotion.nl/files/shop/prod/37/57_37_schermafbeelding_2023-07-18_082534_m.png | https://www.duramotion.nl/files/shop/prod/37/files/37.pdf | https://www.duramotion.nl/nl/hua11010074-huaweismartdonglewlan-fe
FOX10550003 | FoxESS 1-Fase AC Batterij Omvormer AC1-4.6-E-G2 | Omschrijving Benut de zon dag en nacht met de baanbrekende range van de hybride & AC omvormers van FoxESS. Vol geavanceerde features en compatibel met een brede range van FoxESS hoog-voltage batterijen, is de hybride lijn van FoxESS een nieuwe klasse omvormers. Details: - Makkelijke Installatie: flexibele configuratie, plug & play set up, ingebouwde zekerings-bescherming. - Hoog Voltage: aan te sluiten op hoog-voltage batterijen voor maximale oplaad-ontlaad efficiency. - IP65 Klasse: ontworpen voor maximale en langdurige flexibiliteit. Geschikt voor buiten-installatie. - Remote Monitoring: monitor je installatie op afstand via smartphone app of webportal. | https://www.duramotion.nl/files/shop/prod/535/381_535_h1-g2_m.png | https://www.duramotion.nl/files/shop/prod/535/files/204.pdf | https://www.duramotion.nl/nl/foxess-1-fase-ac-batterij-omvormer-ac1-46-e-g2
SOL13010001 | Solinq striptang | Omschrijving De Solinq strip tang is speciaal ontworpen voor solar kabels voor te bereiden op het aansluiten van de bekende Solinq connectors. | https://www.duramotion.nl/files/shop/prod/27/47_27_schermafbeelding_2023-07-17_102344_m.png | https://www.duramotion.nl/files/shop/prod/27/files/160.pdf | https://www.duramotion.nl/nl/solinq-striptang
ENP10550008 | Enphase Micro-omvormer IQ8MC-72-M-INT 480WP | Omschrijving De Enphase IQ8MC micro-omvormer is volledig ingericht op een slim energienet. De IQ8MC voldoet dan ook aan de eisen van complexe elektriciteitsnetten met betrekking tot spanningsbeheer en frequentieontkoppeling. De Enphase IQ8MC kan door middel van de Envoy S op afstand worden geüpdate om aan de eisen van de ontwikkelingen van het elektriciteitsnet te voldoen. Monitoring per paneel is geen enkel probleem met de Envoy S Metered monitoringmodule. De Enphase IQ8MC omvormers zijn extra brandveilig omdat ze veel lagere voltages transporteren, en zijn uitgerust met een rapid shutdown systeem middels het benodigde Q-relais. De Enphase IQ8MC micro-omvormer heeft een maximale uitgangsstroom van 330Watt op piekmomenten. U kunt er zonder problemen tot 480 Wattpiek op aansluiten, maar dan wordt het aantal opgewekte watt boven de 330 afgetopt. | https://www.duramotion.nl/files/shop/prod/142/178_142_schermafbeelding_2023-08-16_154342_m.png | https://www.duramotion.nl/files/shop/prod/142/files/67.pdf | https://www.duramotion.nl/nl/enphase-micro-omvormer-iq8mc-72-m-int-480wp-enp10550008
KBL04010156 | UV bestendige aardkabel 6mm² / haspel 500m | Omschrijving Voor het aarden van uw zonnepanelen installatie middels UV bestendig aardkabel. | https://www.duramotion.nl/files/shop/prod/20/32_20_schermafbeelding_2023-07-17_084935_m.png | https://www.duramotion.nl/files/shop/prod/20/files/56.pdf | https://www.duramotion.nl/nl/kbl04010156-uvbestendigeaardkabel6mm2-haspel500m
MSK24010013 | Duravolt Smart Back-Up Box 1-Fase | Omschrijving Duravolt Smart Back-Up Box 1-Fase t.b.v. Duravolt Plug-In Thuisbatterij Kenmerken: • Back-up voor het hele huis • Hoge veiligheid en duurzaamheid • Energiezuinig en milieuvriendelijk • Parallelle uitbreiding met meerdere units voor meer vermogen en opslagruimte (maximaal 3 Venus-units) • Lichtgewicht en ruimtebesparend in gebruik en kosteneffectief | https://www.duramotion.nl/files/shop/prod/581/415_581_duravolt_smart_back-up_box_1-fase_m.png | https://www.duramotion.nl/files/shop/prod/581/files/230.pdf | https://www.duramotion.nl/nl/duravolt-smart-back-up-box-1-fase
KBL04010159 | UV bestendige aardkabel 4mm² / haspel 500m | Omschrijving Voor het aarden van uw zonnepanelen installatie middels UV bestendig aardkabel. | https://www.duramotion.nl/files/shop/prod/18/30_18_schermafbeelding_2023-07-17_084052_m.png | N/A | https://www.duramotion.nl/nl/kbl04010159-uvbestendigeaardkabel4mm2-haspel500m
FOX19010006 | FoxESS EV-Charger 22kW AC 3-Fase A022KS1-E-2 Socket | Omschrijving De AC EV-Oplader is een nieuw product gelanceerd door FoxESS. Het uiterlijk van dit product neemt een gestroomlijnd en eenvoudig ontwerp aan, dat verfijnder en blitse is. Via de app kunnen autobezitters kiezen voor het Bluetooth smart lock, timing oplaadfunctie of wijzigen in de Plug and Play-modus. Tegelijkertijd kan het laadinformatie bewaken, EV-laadparameters instellen, apparatuur en autorisatie verbinden en software op afstand upgraden. Details: - Toevoer: 22kW - Uitgangsstroom: Max.32A - Uitgangsspanning: 400V Wisselstroom - Type 2 kabel opladingsconnector - Voldoet aan OCPP 1.6 (JSON)/2.0 - App-bediening of RFID-authenticatie of plug, play & 4G - Beschermingsgraad: IP55 - 30 ~ 50 °C brede bedrijfstemperatuur - Garantietijd: 3 jaar | https://www.duramotion.nl/files/shop/prod/525/374_525_untitled.88_m.png | https://www.duramotion.nl/files/shop/prod/525/files/200.pdf | https://www.duramotion.nl/nl/foxess-ev-charger-22kw-ac-3-fase-a022ks1-e-2-socket
MSK24010015 | Marstek Venus E 3.0 Thuisbatterij 5.12kWh | Omschrijving De Marstek Venus E 3.0 is de nieuwste generatie plug-in thuisbatterij. Met zijn compacte formaat en stille werking is hij ideaal voor huishoudens die meer uit hun zonnepanelen willen halen of slim gebruik willen maken van dynamische energietarieven. Bespaar direct op je energierekening Dankzij slimme AI-sturing laadt de batterij automatisch op tijdens goedkope stroomuren en gebruik je die energie wanneer de tarieven hoger zijn. Zo profiteer je elke dag van het prijsverschil en verlaag je je vaste lasten. Eenvoudig te installeren en te gebruiken De Venus E 3.0 sluit je gewoon aan op een standaard stopcontact. Binnen enkele minuten is het systeem operationeel, zonder ingrijpende installatie of extra kosten. Via de meegeleverde P1-meter en de Marstek-app heb je altijd inzicht en controle. Toekomstbestendig en schaalbaar Start met één batterij van 5,12 kWh en breid later eenvoudig uit tot 15,36 kWh. Zo groeit de capaciteit mee met je huishouden, elektrische auto of warmtepomp. Betrouwbaarheid en zekerheid Met meer dan 6000 laadcycli, IP65-bescherming en een fluisterstille werking onder de 30 dB is de batterij gebouwd voor jarenlang zorgeloos gebruik. Bovendien krijg je standaard 10 jaar fabrieksgarantie. Voor ieder type gebruiker een oplossing Voor zonnepaneelbezitters die hun rendement willen veiligstellen Voor dynamische contractgebruikers die slim willen besparen Voor gezinnen die zekerheid willen bij stroomuitval Voor duurzame kopers die 100% eigen stroom willen gebruiken Voor tech-enthousiastelingen die integratie zoeken met Home Assistant of IoBroker De Marstek Venus E 3.0 is daarmee dé thuisbatterij die financiële besparing, gemak, zekerheid en duurzaamheid samenbrengt. | https://www.duramotion.nl/files/shop/prod/585/417_585_marstek_venus_e_3.0_thuisbatterij_5.12kwh_m.png | https://www.duramotion.nl/files/shop/prod/585/files/232.pdf | https://www.duramotion.nl/nl/marstek-venus-e-thuisbatterij-512kwh
WTW21010007 | EH 40 - Elektrische Heater - 40kW | Omschrijving De EH 40 is een elektrische luchtverwarmer met een verwarmingscapaciteit van 40 kW. Een goede verwarmingsoplossing voor het all-electric verwarmen van bedrijfsruimtes , zeker als de ruimte maar beperkt in gebruik is of slechts vorstvrij gehouden hoeft worden. Het toestel kan men bevestigen aan de muur met een muurkonsole of aan het plafond met draadstangen. Bij gebruik van de designbeugel kan het toestel gekanteld worden om schuin uit te blazen en de luchtstroom naar beneden te richten. Standaard is het toestel voorzien van horizontale schoepen; optioneel kunnen verticale schoepen gemonteerd worden. De modulerende ventilator voegt precies de hoeveelheid warmte toe die nodig is om de ruimte comfortabel op temperatuur te houden. Verder is alleen een stekker in het stopcontact nodig en een ruimtethermostaat. | https://www.duramotion.nl/files/shop/prod/409/273_409_winterwarm-eh_heater_voorzijde_m.png | https://www.duramotion.nl/files/shop/prod/409/files/111.pdf | https://www.duramotion.nl/nl/wtw21010007-eh-40elektrische-heater40kw
VSS05511273 | ValkTriple - support set - 759270-08 | Omschrijving Montagewijze Plat dak Oppervlaktebescherming Geen (onbehandeld) Gewicht 0.93 kg Verstelbaar Ja Kabelkanaal geïntegreerd Nee Materiaal Aluminium Dakbedekking Bitumen | https://www.duramotion.nl/files/shop/prod/81/107_81_schermafbeelding_2023-08-10_110443_m.png | N/A | https://www.duramotion.nl/nl/valktriple-supportset-759270-08
ZBE12010007 | ZJBENY AC Werkschakelaar 4p 63A | Omschrijving You can operate the maintenance switch manually. This switch is placed close to an electrical machine so that you can deactivate it. During maintenance and repair work you can temporarily switch off a device using this switch. | https://www.duramotion.nl/files/shop/prod/12/216_12_schermafbeelding_2023-08-24_115950_m.png | N/A | https://www.duramotion.nl/nl/zjbeny-ac-isolator-schakelaar-4p-63a
VSS05510277 | 729543 - Alu.slimline dakhaak 35-59 verst twist hk+borgm | Omschrijving Deze aluminium dakhaak van de serie Slimline word gebruikt voor verticale bevestiging van het basisprofiel. Merk Van Der Valk Geschikt voor bevestiging op schuin dak Ja Materiaaldikte haak 5 mm Verankeringswijze Klemmen Breedte haak 35 mm Oriëntatie Verticaal Breedte montageplaat 0 mm Lengte montageplaat 0 mm Hoogte montageplaat 0 mm Hellingshoek 5 - 75 ° Geschikt voor dakbedekking Pan | https://www.duramotion.nl/files/shop/prod/73/99_73_schermafbeelding_2023-07-27_141401_m.png | N/A | https://www.duramotion.nl/nl/alu-slimline-dakhaak-35-59-verst-twist-hk-borgm-729543
FOX10550001 | FoxESS 1-Fase AC Batterij Omvormer AC1-3.0-E-G2 | Omschrijving Benut de zon dag en nacht met de baanbrekende range van de hybride & AC omvormers van FoxESS. Vol geavanceerde features en compatibel met een brede range van FoxESS hoog-voltage batterijen, is de hybride lijn van FoxESS een nieuwe klasse omvormers. Details: - Makkelijke Installatie: flexibele configuratie, plug & play set up, ingebouwde zekerings-bescherming. - Hoog Voltage: aan te sluiten op hoog-voltage batterijen voor maximale oplaad-ontlaad efficiency. - IP65 Klasse: ontworpen voor maximale en langdurige flexibiliteit. Geschikt voor buiten-installatie. - Remote Monitoring: monitor je installatie op afstand via smartphone app of webportal. | https://www.duramotion.nl/files/shop/prod/531/379_531_h1-g2_m.png | https://www.duramotion.nl/files/shop/prod/531/files/202.pdf | https://www.duramotion.nl/nl/foxess-1-fase-ac-batterij-omvormer-ac1-30-e-g2
FOX10550019 | FoxESS 3-Fase Hybride Omvormer H3-12.0-E | Omschrijving Benut de zon dag en nacht met de baanbrekende range van de hybride & AC omvormers van FoxESS. Vol geavanceerde features en compatibel met een brede range van FoxESS hoog-voltage batterijen, is de hybride lijn van FoxESS een nieuwe klasse omvormers. Details: - Makkelijke Installatie: flexibele configuratie, plug & play set up, ingebouwde zekerings-bescherming. - Hoog Voltage: aan te sluiten op hoog-voltage batterijen voor maximale oplaad-ontlaad efficiency. - IP65 Klasse: ontworpen voor maximale en langdurige flexibiliteit. Geschikt voor buiten-installatie. - Remote Monitoring: monitor je installatie op afstand via smartphone app of webportal. | https://www.duramotion.nl/files/shop/prod/567/403_567_fox_ess_h3_ac3_hybride_omvormer_3-fase_m.jpg | https://www.duramotion.nl/files/shop/prod/567/files/220.pdf | https://www.duramotion.nl/nl/foxess-3-fase-hybride-omvormer-h3-120-e
FOX24010012 | FoxESS Batterij module ECS4300H-H7 29,03kWh | Omschrijving De ECS is een krachtig uitbreidbaar opslagsysteem. De modulaire opbouw geeft maximale flexibiliteit en biedt een breed scala aan opslagmogelijkheden. Tot maximaal 7 batterijen kunnen in een toren in serie geplaatst worden. Maximaal schaalbaar tot 29,03kWh. Installatie is door de plug & play oplossing eenvoudig en bespaart installateurs daarmee kostbare tijd en voorkomt installatiefouten. Details: • Schaalbaar tot 29,03 kWh • 90 % Depth of Discharge • Breed Temperatuurbereik • Eenvoudige Installatie • CAN/RS485 Communicatie • Hoog Voltage | https://www.duramotion.nl/files/shop/prod/501/360_501_eenergy_cube_perspective_m.png | https://www.duramotion.nl/files/shop/prod/501/files/188.pdf | https://www.duramotion.nl/nl/foxess-batterij-module-ecs4300h-h7
ENP10560009 | Enphase IQ-relay 3 fase incl. Fasekoppelaar | Omschrijving Haal het maximale uit jouw zonnepanelen systeem met het Enphase Q-relais 3fase – een technisch geavanceerd en onmisbaar apparaat om te voldoen aan de strenge netnormen in Nederland. Hoewel jouw Enphase systeem al goed werkt zonder dit slimme relais, is het Q-relais essentieel voor de mechanische loskoppeling van jouw zonnepanelen wanneer de netspanning wegvalt. Het Enphase Q-relais 3fase ontvangt nauwkeurige afschakelwaardes van de envoy, het brein van jouw Enphase systeem. Bij een spanningsverlies buiten de normen, zorgt het relais ervoor dat jouw zonnepanelen veilig worden losgekoppeld van het net. Wanneer de waardes weer binnen de normen komen, schakelt het relais alles naadloos weer in, zodat jouw zonnepanelen optimaal presteren! Eenvoudig te installeren tussen de kabel vanaf jouw micro-omvormers en de zekering, zorgt het Enphase Q-relais 3fase voor een veilige en betrouwbare werking. Met maximaal 20A aan micro-omvormers per fase en een maximum van 20 stuks per envoy, benut je de volledige capaciteit van jouw zonnepanelen systeem. | https://www.duramotion.nl/files/shop/prod/148/183_148_schermafbeelding_2023-08-16_164104_m.png | N/A | https://www.duramotion.nl/nl/enphase-iq-relay-3-fase-incl-fasekoppelaar-enp10560009
PVC10010007 | PVC BUIS LENGTE 4 METER | Omschrijving Materiaal Polyvinylchloride (PVC) Halogeenvrij Nee Uitvoering brandvertragend Nee Binnendiameter (mm) 22.30 Buigweerstand Buigzaam Met mof Nee Opbouw (stucwerk) Ja Geschikt voor installatie op hout Ja Geschikt voor holle wand montage Ja Geschikt voor verwerking in beton Ja Machine- en systeeminstallatie Ja Ondervloerinstallatie (estriklaag) Ja Buiteninstallatie Nee Geschikt voor verwerking in aarde/ondergrond Nee Bedrijfstemperatuur (°C) -10/60 Extra gladde binnenlaag Nee RAL-nummer 7100 Met meterindicatie Nee Inbouwmontage (stucwerk) Ja | https://www.duramotion.nl/files/shop/prod/11/15_11_wavin-pvc-buis-3-4-19mm-slagvast-100m_m.jpg | N/A | https://www.duramotion.nl/nl/pvc-buis-lengte-4-meter
VSS05510068 | 741801000 - Verz dakdrager L=1000x1,5mm | Omschrijving Verz dakdrager L=2500×1,5mm LET OP: voor alle maten dient u in te loggen in het klantportaal. | https://www.duramotion.nl/files/shop/prod/70/96_70_schermafbeelding_2023-07-27_133621_m.png | N/A | https://www.duramotion.nl/nl/verzdakdrager-l25252525253d1000x15mm-741801000
HIK03010130 | Hikra SOL Solarkabel 4mm² rood - ring 100m | Omschrijving Hikra SOL solarkabel 4mm² rood is bedoeld voor de installatie van PV-systemen. Flexibele kabel met enkele kern, geschikt voor binnen en buiten. Niet geschikt voor onbeschermd begraven in de grond. Ook is deze kabel ozon en UV resistent. De kabel wordt op een haspel van 500 meter geleverd. Eigenschappen Hoge kwaliteit kabel, dubbel geïsoleerd. Ozon en UV resistent. Rol van 100 meter. Verkrijgbaar in de kleuren rood en zwart. | https://www.duramotion.nl/files/shop/prod/139/313_139_hikra_100m_ring_red_m.jpg | N/A | https://www.duramotion.nl/nl/hikra-sol-solarkabel-4mm2-rood-ring-100m
VSS05510166 | Rvs plain tile dakhaak - 747867 | Omschrijving Van der Valk RVS Plain Tile dakhaak De RVS Plain Tile dakhaak van Van der Valk behoort tot de ValkPitched - Clamp serie en is geschikt voor montagesystemen op normale tegel schuine daken. De VSS05510166 heeft een klembereik van 28-50mm en komt incl. hamerkopbout en kraagkartelmoer. | https://www.duramotion.nl/files/shop/prod/375/243_375_schermafbeelding_2023-11-13_114656_m.png | N/A | https://www.duramotion.nl/nl/vss05510166-rvsplaintiledakhaak-747867
FOX10550022 | FoxESS 3-Fase Hybride Omvormer H3-Pro-24.9 | Omschrijving Benut de zon dag en nacht met de baanbrekende range van de hybride & AC omvormers van FoxESS. Vol geavanceerde features en compatibel met een brede range van FoxESS hoog-voltage batterijen, is de hybride lijn van FoxESS een nieuwe klasse omvormers. Details: - Makkelijke Installatie: flexibele configuratie, plug & play set up, ingebouwde zekerings-bescherming. - Hoog Voltage: aan te sluiten op hoog-voltage batterijen voor maximale oplaad-ontlaad efficiency. - IP65 Klasse: ontworpen voor maximale en langdurige flexibiliteit. Geschikt voor buiten-installatie. - Remote Monitoring: monitor je installatie op afstand via smartphone app of webportal. | https://www.duramotion.nl/files/shop/prod/573/406_573_h3_pro-03_m.png | https://www.duramotion.nl/files/shop/prod/573/files/223.pdf | https://www.duramotion.nl/nl/foxess-3-fase-hybride-omvormer-h3-pro-249
VSS05510004 | 774221 - Valk RVS hamerkop M8x20 mm + ring + borgmoer | Omschrijving Merk Van Der Valk Breedte 28 mm Met bevestigingsmateriaal Ja Materiaal Roestvaststaal (RVS) Diepte 28 mm Hoogte 25 mm Uitvoering Verbinder | https://www.duramotion.nl/files/shop/prod/109/144_109_schermafbeelding_2023-08-14_090218_m.png | N/A | https://www.duramotion.nl/nl/valk-rvs-hamerkop-m8x20-mm-ring-borgmoer-774221
HUA10550224 | Huawei omvormer SUN2000-17K MB0 | Omschrijving De Huawei SUN2000 12-25K-MB0 hybride omvormers zijn betrouwbare en hoogwaardige oplossingen voor uw zonnestroomsysteem. De omvormer heeft een hybride ontwerp met twee batterij-ingangen, waardoor de aansluiting van maximaal 4 Huawei Luna 2000 batterijtorens mogelijk is Belangrijkste kenmerken: Verbeterde veiligheid: Ervaar gemoedsrust met de door AI aangedreven functie voor vlamboogbescherming, die helpt potentiële elektrische gevaren te voorkomen en te verminderen Energieoptimalisatie: Bereik tot 30% meer energieproductie in combinatie met een optimizer. Efficiënte communicatie: Blijf verbonden met WLAN, Fast Ethernet en 4G-communicatieondersteuning, waardoor u uw systeem eenvoudig op afstand kunt monitoren en beheren. Deze opties vereisen de optionele WLAN- of 4G Smart Dongle. Compact ontwerp: Met slechts 21 kg gewicht en afmetingen van 546 x 460 x 228 mm (B x H x D) zorgt het compacte formaat van de omvormer voor eenvoudige installatie en ruimtebesparende integratie. Profiteer van een maximale efficiëntie van 98,4%, waardoor het energieverlies tijdens het conversieproces minimaal is. Ervaar het volgende niveau van zonne-energieomzetting met de Huawei SUN2000 Series Omvormers. Met hun geavanceerde functies, efficiënte prestaties en robuuste veiligheidsmaatregelen zijn deze omvormers uw toegangspoort tot het benutten van zonne-energie op zijn best. | https://www.duramotion.nl/files/shop/prod/468/330_468_huawei_omvormer_sun2000-17k_mb0_m.jpeg | https://www.duramotion.nl/files/shop/prod/468/files/171.pdf | https://www.duramotion.nl/nl/huawei-omvormer-sun2000-17k-mb0
ENP10560018 | Enphase Encharge Batterijmodule 3,5kWh | Omschrijving Enphase Battery 3T 3.36kWh Het Enphase Battery 3T 3.36kWh AC gekoppelde opslagsysteem van Enphase heeft een totale bruikbare opslagcapaciteit 3.36kWh, en vier geïntegreerde IQ8X-BAT micro-omvormers met een vermogen van 1,28 kW. Installateurs kunnen snel en gemakkelijk de juiste systeemgrootte ontwerpen, die voldoet aan de behoeften van de klant. De B03-T01-INT00-1-2 beschikt over een volledig geïntegreerd AC-batterijsysteem, heeft een eenvoudige plug-and-play installatie en kan tevens worden aangesloten op de wisselstroom van een standaard huishoudelijke installatie. Vanwege de LFP-batterij cel technologie met hoge cyclusvastheid is er sprake van een hoge betrouwbaarheid en langere levensduur. De besturing en monitoring van dit opslagsysteem kan op afstand via een app worden geregeld. De Enphase Encharge 3T heeft een fabrieksgarantie van 10 jaar en is een onderdeel van het Enphase complete opslagsysteem. | https://www.duramotion.nl/files/shop/prod/138/174_138_schermafbeelding_2023-08-16_150635_m.png | https://www.duramotion.nl/files/shop/prod/138/files/65.pdf | https://www.duramotion.nl/nl/enphase-encharge-batterijmodule-35kwh-enp10560018
ENP10560020 | Enphase Encharge 10T Behuizing | Omschrijving Productinformatie Let op! Deze batterij is alleen geschikt voor België en Duitsland. Enphase IQ-batterij 10T behuizing, wandmontagebeugel en verbindingskabel Deze Enphase behuizing en wandmontagebeugel is geschikt voor de Enphase Encharge IQ-batterij 10T en maakt de installatie van jouw opslagsysteem zeer eenvoudig. Met de behuizing bescherm je de batterij tegen viezigheid. Met behulp van de wandmontagebeugel kun je jouw opslagsysteem veilig en netjes aan de muur. | https://www.duramotion.nl/files/shop/prod/136/172_136_schermafbeelding_2023-08-16_150136_m.png | https://www.duramotion.nl/files/shop/prod/136/files/63.pdf | https://www.duramotion.nl/nl/enphase-encharge-10t-behuizing-enp10560020
MSK24010005 | Duravolt Plug-In Battery - 2,56kWh | Omschrijving Dé slimme energiebatterij voor een duurzame toekomst! Dé thuisbatterij voor iedereen. Een thuisbatterij is een slimme oplossing om de opgewekte zonne-energie zelf door klanten optimaal te benutten. Door overtollige stroom op te slaan (welke in normale situaties wordt teruggeleverd aan het net), kan de klant deze gebruiken wanneer de zonnepanelen minder energie produceren, zoals 's avonds of op bewolkte dagen. De Duravolt Plug-In battery slaat de opgewekte zonne-energie van jouw klant op voor toekomstig gebruik. Dit vermindert de afhankelijkheid van het salderingsbeleid, voorkomt terugleverboetes voor de klant en draagt bij aan een duurzame levensstijl. Eigenschappen & toepassing : - Met stekker: de eindklant kan deze batterij gemakkelijk zelf aansluiten op een gewoon stopcontact; - Het huis op zonnestroom: de klant optimaliseert het gebruik van zijn eigen groene energie; - Lever minder terug: verminder voor de klant de afhankelijkheid van vergoedingen, boetes en saldering. De voordelen voor jouw klant op een rijtje: - Geen installateur nodig : de klant kan deze batterij eenvoudig binnen 5 minuten zelf aansluiten zonder gereedschap. De klant steekt de stekker in een bestaand stopcontact, installeert de magneet in de meterkast en verbindt de Duravolt batterij met WiFi. Direct ziet de klant zijn netverbruik afnemen; - Onafhankelijkheid : de Duravolt is compatibel met alle merken zonnepanelen en omvormers. De klant is niet gebonden aan een energieleverancier. Er is geen sprake van maandelijkse kosten. De klant kan handelen met energieprijzen, waardoor de klant optimaal profiteert van marktbewegingen; - Geschikt voor elke woning : er is geen aparte ruimte of sloopwerk nodig. Dankzij het compacte ontwerp past de Duravolt in iedere woning. Daarnaast zijn de LiFePO4- accu's toepasbaar bij een temperatuurbereik van -45°C tot +70°C en blijven ze onbrandbaar bij beschadigingen of verkeerde handelingen tijden laden en ontladen; - Tot 30% efficiënter : veel batterijen hebben een grote omvormer, terwijl de meeste woningen van eindgebruikers meestal maar een fractie daarvan nodig hebben. Grote omvormers verliezen daardoor veel energie. De Duravolt heeft een 800 watt micro-omvormer, die optimale prestaties biedt bij elk verbruik; - Weersbestendig en duurzaam : gemaakt van hoogwaardige, waterdichte materialen, functioneert de Duravolt uitstekend, zelfs bij regen. De 96,5% efficiënte batterijcellen hebben 6.000 levenscycli, goed voor een levensduur tot 15 jaar. Met zijn compacte ontwerp, past de Duravolt overal. Kortom, een verantwoorde keuze; - Makkelijke monitoring : met de app kan jouw klant alles eenvoudig monitoren en beheren. De klant kan zijn energieverdeling optimaliseren en de systeemprestaties bijhouden. Zo blijft de klant op de hoogte van het gebruik via duidelijke gevisualiseerde gegevens. - 10 jaar garantie | https://www.duramotion.nl/files/shop/prod/451/318_451_duravolt_plug-in_battery_m.png | https://www.duramotion.nl/files/shop/prod/451/files/148.pdf | https://www.duramotion.nl/nl/duravolt-plug-in-battery-256kw
TAP02010001 | 3M Tape 19 x 20 T1500 Zwart | N/A | https://www.duramotion.nl/templates/website-default/img/general/nopicture.png | N/A | https://www.duramotion.nl/nl/tap02010001-3mtape19x20t1500zwart
ENP10550006 | Enphase Micro-omvormer IQ8 plus | Omschrijving De Enphase IQ8+ micro-omvormer is volledig ingericht op een slim energienet. De IQ8+ voldoet dan ook aan de eisen van complexe elektriciteitsnetten met betrekking tot spanningsbeheer en frequentieontkoppeling. De Enphase IQ8+ kan door middel van de Envoy S op afstand worden geüpdate om aan de eisen van de ontwikkelingen van het elektriciteitsnet te voldoen. Monitoring per paneel is geen enkel probleem met de Envoy S Metered monitoringmodule. Het mooie van deze micro-omvormers is dat ze softwarematig voorbereid zijn op eilandbedrijf. Let wel, om dit goed en veilig te laten werken heb je de IQ system controller nodig. De Enphase IQ8+ omvormers zijn extra brandveilig omdat ze veel lagere voltages transporteren, en zijn uitgerust met een rapid shutdown systeem middels het benodigde Q-relais. | https://www.duramotion.nl/files/shop/prod/141/177_141_schermafbeelding_2023-08-16_154144_m.png | https://www.duramotion.nl/files/shop/prod/141/files/66.pdf | https://www.duramotion.nl/nl/enphase-micro-omvormer-iq8-plus-enp10550006
HAI21010004 | Haier Expert Airco 2,5kW 1 Binnen- en 1 Buitenunit | Omschrijving Technische gegevens Koelmiddel: R32 Diameter vloeistofleiding: Ø 6,35 (1/4") mm (inch) Diameter gaszijde: Ø 9,52 (3/8") mm (inch) Leidinglengte zonder bijvulling: 5 m Maximale lengte leiding: 20 m Maximale hoogte leiding: 10 m Vulling koudemiddel: 0,52 kg Vulling koudemiddel: 0,35 tCO ² Eq Bijvulling: 20 g/m Werkingsgebied - koeling: min. - max. 21 - 35 °C (binnen)/-10 - 43 °C (buiten) °C Werkingsgebied - verwarming: min. - max. 10 - 27 °C (binnen)/-15 - 24 °C (buiten) °C | https://www.duramotion.nl/files/shop/prod/410/274_410_schermafbeelding_2023-12-19_094514_m.png | https://www.duramotion.nl/files/shop/prod/410/files/128.pdf | https://www.duramotion.nl/nl/hai21010004-haier-expert-airco-25kw-1-binnenen-1-buitenunit
CLP02010022 | UV bestendige edge clip incl. kabelbinder | Omschrijving Voor de solar industrie speciaal ontworpen UV-bestendige edge clip maakt het mogelijk om uw kabels en connectoren eenvoudig middels kabelbinders aan de randen van de panelen te monteren | https://www.duramotion.nl/files/shop/prod/176/214_176_schermafbeelding_2023-08-24_112330d_m.png | N/A | https://www.duramotion.nl/nl/clp02010022-uv-bestendige-edge-clip-incl-kabelbinder
HUA10550015 | Huawei omvormer SUN2000L-4,6KTL-L1 | Omschrijving Merk Huawei Fabrikant Huawei Land v herkomst China Garantie in jaren 10 Statistiek code 85044085 Type omvormer String Smart Hybride Aantal fases 1 fase Max. DC-primair vermogen (W) 6900 AC-nom. uitgangsvermogen (W) 4600 Aantal MPPT 2 Beschermingsgraad (IP) IP65 | https://www.duramotion.nl/files/shop/prod/60/84_60_schermafbeelding_2023-07-19_162120_m.png | https://www.duramotion.nl/files/shop/prod/60/files/32.pdf | https://www.duramotion.nl/nl/huawei-omvormer-sun2000l-46ktl-l1
MYE23010002 | Zappi 2H07T Bekabeld 1PH | N/A | https://www.duramotion.nl/files/shop/prod/427/291_427_zappi_0002_m.jpg | https://www.duramotion.nl/files/shop/prod/427/files/135.pdf | https://www.duramotion.nl/nl/zappi-2h07t-bekabeld-1ph
HUA10550161 | Huawei omvormer SUN2000-12KTL-M5 | Omschrijving Merk Huawei Fabrikant Huawei Land v herkomst China Garantie in jaren 10 Statistiek code 85044085 Type omvormer String Aantal fases 3 fases Max. DC-primair vermogen (W) 18000 AC-nom. uitgangsvermogen (W) 12000 Aantal MPPT 2 MPPT werkbereik (Vdc) 200V ~ 1000V | https://www.duramotion.nl/files/shop/prod/44/65_44_schermafbeelding_2023-07-19_154037_m.png | https://www.duramotion.nl/files/shop/prod/44/files/15.pdf | https://www.duramotion.nl/nl/huawei-omvormer-sun2000-12ktl-m5
FOX24010002 | FoxESS Batterij module ECS2900-H3 8,64kWh | Omschrijving De ECS is een krachtig uitbreidbaar opslagsysteem. De modulaire opbouw geeft maximale flexibiliteit en biedt een breed scala aan opslagmogelijkheden. Tot maximaal 7 batterijen kunnen in een toren in serie geplaatst worden. Maximaal schaalbaar tot 20,16kWh. Installatie is door de plug & play oplossing eenvoudig en bespaart installateurs daarmee kostbare tijd en voorkomt installatiefouten. Details: • Schaalbaar tot 20,16 kWh • 90 % Depth of Discharge • Breed Temperatuurbereik • Eenvoudige Installatie • CAN/RS485 Communicatie • Hoog Voltage | https://www.duramotion.nl/files/shop/prod/481/350_481_eenergy_cube_perspective_m.png | https://www.duramotion.nl/files/shop/prod/481/files/178.pdf | https://www.duramotion.nl/nl/foxess-batterij-module-ecs2900-h3
ENP10560117 | Ferrite ring 35.5mm | Omschrijving Type ferrite annular Length 20mm Inner diameter 30mm Outer diameter 50mm Core material N30 Self-induction coefficient AI 8700nH Magnetic permeability 4300 | https://www.duramotion.nl/files/shop/prod/155/192_155_schermafbeelding_2023-08-17_082659_m.png | N/A | https://www.duramotion.nl/nl/ferrite-ring-355mm-enp10560117
HUA10550058 | Huawei omvormer SUN2000-6KTL-M1 | Omschrijving Merk Huawei Fabrikant Huawei Land v herkomst China Garantie in jaren 10 Statistiek code 85044085 Type omvormer String Smart Hybride Aantal fases 3 fases Max. DC-primair vermogen (W) 9000 AC-nom. uitgangsvermogen (W) 6000 Aantal MPPT 2 | https://www.duramotion.nl/files/shop/prod/55/79_55_schermafbeelding_2023-07-19_161259_m.png | https://www.duramotion.nl/files/shop/prod/55/files/27.pdf | https://www.duramotion.nl/nl/huawei-omvormer-sun2000-6ktl-m1
ZBE12010004 | ZJBENY AC Werkschakelaar 4p 20A | Omschrijving You can operate the maintenance switch manually. This switch is placed close to an electrical machine so that you can deactivate it. During maintenance and repair work you can temporarily switch off a device using this switch. | https://www.duramotion.nl/files/shop/prod/14/218_14_schermafbeelding_2023-08-24_115950_m.png | N/A | https://www.duramotion.nl/nl/zj-beny-ac-isolator-switch-4p-20a
VSS05510029 | 747879 - Rvs bitumen dakhaak | Omschrijving Rvs bitumen dakhaak Merk Van der Valk | https://www.duramotion.nl/files/shop/prod/75/101_75_schermafbeelding_2023-07-27_142027_m.png | N/A | https://www.duramotion.nl/nl/product-rvs-bitumen-dakhaak-747879
RNY00010004 | Runergy HY-DH96N11B-450W Full Black Glas-Glas | Omschrijving Toonaangevende technologie Op basis van n-type cellen en het 210R-technologieplatform; geavanceerd ontwerp en productieproces; toonaangevende betrouwbaarheid en efficiëntie bij massaproductie. Hoog vermogen Lagere temperatuurcoëfficiënt, betere prestaties bij weinig licht; Niet gevoelig voor LID, LeTID en lagere PID-degradatie; Aanzienlijk verbeterd vermogen en lagere LCOE. Esthetisch uiterlijk Volledig zwarte voorkant, past esthetisch bij daken van woningen; Eenvoudig te installeren. Strenge kwaliteitscontrole Duurzame productstructuur; streng kwaliteitscontrolesysteem; Gegarandeerde aftersalesdienst om langdurige betrouwbaarheid te waarborgen | https://www.duramotion.nl/files/shop/prod/587/424_587_runergy_hy-dh96n11b-450w_full_black_glas-glas_m.png | https://www.duramotion.nl/files/shop/prod/587/files/233.pdf | https://www.duramotion.nl/nl/runergy-hy-dh96n11b-450w-full-black-glas-glas
VSS05510006 | 774005 - Rvs borgmoer M8 | Omschrijving M-Maat M8 Moer Aansluiting SW13 Uitvoering RVS A4 Moer Draad metrisch Moer Hoogte 8mm Moer Norm DIN985 Moer Vorm zeskant | https://www.duramotion.nl/files/shop/prod/99/132_99_schermafbeelding_2023-08-11_113719_m.png | N/A | https://www.duramotion.nl/nl/rvs-borgmoer-m8-774005
LBL02010456 | PV waarschuwingssticker 1fase 3,6x2,5cm personalized - 500st | Omschrijving * Uw eigen logo * Ook verkrijgbaar in 1000st. Kleine PV sticker die dankzij de geringe afmetingen eenvoudig in iedere groepenkast geplaatst kan worden. De sticker is vervaardigd van gelamineerd kunststof en daardoor waterafstotend en scheurbestendig. | https://www.duramotion.nl/files/shop/prod/183/230_183_schermafbeelding_2023-08-24_131425_m.png | N/A | https://www.duramotion.nl/nl/lbl02010456-pv-waarschuwingssticker-1fase-36x25cm-personalized-500st
HUA10550262 | Huawei omvormer SUN2000-15K MB0 | Omschrijving De Huawei SUN2000 12-25K-MB0 hybride omvormers zijn betrouwbare en hoogwaardige oplossingen voor uw zonnestroomsysteem. De omvormer heeft een hybride ontwerp met twee batterij-ingangen, waardoor de aansluiting van maximaal 4 Huawei Luna 2000 batterijtorens mogelijk is Belangrijkste kenmerken: Verbeterde veiligheid: Ervaar gemoedsrust met de door AI aangedreven functie voor vlamboogbescherming, die helpt potentiële elektrische gevaren te voorkomen en te verminderen Energieoptimalisatie: Bereik tot 30% meer energieproductie in combinatie met een optimizer. Efficiënte communicatie: Blijf verbonden met WLAN, Fast Ethernet en 4G-communicatieondersteuning, waardoor u uw systeem eenvoudig op afstand kunt monitoren en beheren. Deze opties vereisen de optionele WLAN- of 4G Smart Dongle. Compact ontwerp: Met slechts 21 kg gewicht en afmetingen van 546 x 460 x 228 mm (B x H x D) zorgt het compacte formaat van de omvormer voor eenvoudige installatie en ruimtebesparende integratie. Profiteer van een maximale efficiëntie van 98,4%, waardoor het energieverlies tijdens het conversieproces minimaal is. Ervaar het volgende niveau van zonne-energieomzetting met de Huawei SUN2000 Series Omvormers. Met hun geavanceerde functies, efficiënte prestaties en robuuste veiligheidsmaatregelen zijn deze omvormers uw toegangspoort tot het benutten van zonne-energie op zijn best. | https://www.duramotion.nl/files/shop/prod/466/329_466_huawei_omvormer_sun2000-15k_mb0_m.jpeg | https://www.duramotion.nl/files/shop/prod/466/files/170.pdf | https://www.duramotion.nl/nl/huawei-omvormer-sun2000-15k-mb0
FOX24010015 | FoxESS Batterij module ECS4800-H4 18,64kWh | Omschrijving De ECS is een krachtig uitbreidbaar opslagsysteem. De modulaire opbouw geeft maximale flexibiliteit en biedt een breed scala aan opslagmogelijkheden. Tot maximaal 7 batterijen kunnen in een toren in serie geplaatst worden. Maximaal schaalbaar tot 32,61kWh. Installatie is door de plug & play oplossing eenvoudig en bespaart installateurs daarmee kostbare tijd en voorkomt installatiefouten. Details: • Schaalbaar tot 32,61 kWh • 90 % Depth of Discharge • Breed Temperatuurbereik • Eenvoudige Installatie • CAN/RS485 Communicatie • Hoog Voltage | https://www.duramotion.nl/files/shop/prod/507/363_507_eenergy_cube_perspective_m.png | https://www.duramotion.nl/files/shop/prod/507/files/191.pdf | https://www.duramotion.nl/nl/foxess-batterij-module-ecs4800-h4
HUA10550067 | Huawei omvormer SUN2000-40KTL-M3 | Omschrijving Merk Huawei Fabrikant Huawei Statistiek code 85044086 Type omvormer String Aantal fases 3 fases AC-nom. uitgangsvermogen (W) 40000 Aantal MPPT 4 Beschermingsgraad (IP) IP66 Geschikt voor buitenmontage Ja | https://www.duramotion.nl/files/shop/prod/49/72_49_schermafbeelding_2023-07-19_160128_m.png | https://www.duramotion.nl/files/shop/prod/49/files/23.pdf | https://www.duramotion.nl/nl/huawei-omvormer-sun2000-40ktl-m3
VSS05510203 | 724863 - Alu koppelstuk voor Side++ profiel | Omschrijving Merk Van Der Valk Breedte 37 mm Materiaal Aluminium Met bevestigingsmateriaal Ja Diepte 120 mm Oppervlaktebescherming Poedercoating Hoogte 42 mm Voor framehoogte 28 - 50 mm Uitvoering Profielverbinder | https://www.duramotion.nl/files/shop/prod/123/159_123_schermafbeelding_2023-08-16_083347_m.png | N/A | https://www.duramotion.nl/nl/alu-koppelstuk-voor-side-profiel-zwart-724863
FOX19010007 | FoxESS Montage Paal voor EV Charger - 1,2 meter | Omschrijving Montage paal voor EV Charger - 1,2M (voor Single Montage) | https://www.duramotion.nl/files/shop/prod/527/375_527_渲染3_m.png | N/A | https://www.duramotion.nl/nl/foxess-montage-paal-voor-ev-charger
SPA20010004 | Royalgum Bicom Mineral - <25kg 5m X 1m 470k24 | Omschrijving Royalgum is verkrijgbaar in diverse uitvoeringen, toepasbaar op ieder type dakbedekkingsysteem. Deze kwaliteitsproducten maken het mogelijk om op een efficiënte wijze een solide en duurzaam waterdicht dak te realiseren. Royalgum Bicom is een APP gemodificeerde gebitumineerde dakbaan met een afwerking aan de bovenzijde van zand, leislag of granulaat. De onderzijde bestaat uit extra coating en wegbrandfolie. De dakbaan beschikt over een polyester-glascombinatie drager. Royalgum Bicom is toepasbaar in de volgende tweelaagse systemen: losliggend geballast, volledig gekleefd en mechanisch bevestigd. | https://www.duramotion.nl/files/shop/prod/389/260_389_schermafbeelding_2023-11-21_142716_m.png | N/A | https://www.duramotion.nl/nl/royalgumbicommineral-lt25kg5mx1m470k24-spa20010004
SPA02010046 | Zinc stud Oval - 80mm long 100mm-0.80mm | Omschrijving Height 100 mm Length 100 mm Length extended 80 Size 80x100 mm Material Zink Net weight 120 gram Surface protection Geen Performance Walsblank External pipe diameter 76 mm Variant Tape end Shape straight Wall thickness 0.8 mm | https://www.duramotion.nl/files/shop/prod/194/238_194_schermafbeelding_2023-09-14_083439_m.png | N/A | https://www.duramotion.nl/nl/spa02010046-zinc-stud-oval-80mm-long-100mm-080mm
SOL07010028 | Solinq 1500V male 4+6mm² | Omschrijving Deze connector is geschikt voor 4 en 6 mm² kabel en wederzijds compatibel. | https://www.duramotion.nl/files/shop/prod/25/45_25_schermafbeelding_2023-07-17_101850_m.png | https://www.duramotion.nl/files/shop/prod/25/files/48.pdf | https://www.duramotion.nl/nl/solinq-4mm-silverline-male-1500-volt-4-6mm
FOX10550024 | FoxESS Micro-omvormer M1-800-E | Omschrijving Veelzijdig - Krachtig - Flexibel - Hoge prestaties: Lage opstartspanning, breed spanningsbereik, efficiëntie - Makkelijke installatie: Flexibele configuratie, plug & play setup - IP67 Klasse: Geschikt voor binnen- en buiten-installatie - Remote Monitoring: Monitor je installatie op afstand via smartphone app of webportal - Dual micro-omvormer: geschikt voor 2 zonnepanelen | https://www.duramotion.nl/files/shop/prod/458/325_458_m_m.png | https://www.duramotion.nl/files/shop/prod/458/files/166.pdf | https://www.duramotion.nl/nl/foxess-micro-omvormer-m1-800-e
VSS05511268 | Alu. Side++ profiel L=2370 mm XXL - 701702370 | Omschrijving Merk Van Der Valk Breedte 50 mm Materiaal Aluminium Hoogte 50 mm Oppervlaktebescherming Overig Kabelkanaal geïntegreerd Nee Kabelkanaal optioneel Nee Weerstandsmoment Wy 4672 mm³ Weerstandsmoment Wx 3027 mm³ Gewicht 2.14 kg/m Lengte 2370 m | https://www.duramotion.nl/files/shop/prod/85/111_85_schermafbeelding_2023-08-10_115618_m.png | N/A | https://www.duramotion.nl/nl/alu-sideprofiel-2370-mm-xxl-701702370
VGK01010330 | Draadgoot 60 x 100 x 3000mm Zink Alu - ZAVFUL60.100 | Omschrijving Zink-aluminium gegalvaniseerd draadgoot voor kabelmanagement, 60 x 3000 x 96 (h x l x b) [mm] | https://www.duramotion.nl/files/shop/prod/29/49_29_schermafbeelding_2023-07-17_102753_m.png | N/A | https://www.duramotion.nl/nl/draadgoot-60x100x3000-zink-aluminium
HUA10550048 | Huawei omvormer SUN2000-3KTL-M1 | Omschrijving Merk Huawei Fabrikant Huawei Land v herkomst China Garantie in jaren 10 Statistiek code 85044085 Type omvormer String Smart Hybride Aantal fases 3 fases Max. DC-primair vermogen (W) 4500 AC-nom. uitgangsvermogen (W) 3000 Aantal MPPT 2 | https://www.duramotion.nl/files/shop/prod/58/82_58_schermafbeelding_2023-07-19_161751_m.png | https://www.duramotion.nl/files/shop/prod/58/files/22.pdf | https://www.duramotion.nl/nl/huawei-omvormer-sun2000-3ktl-m1
HUA10550013 | Huawei omvormer SUN2000L-3,68KTL-L1 | Omschrijving Merk Huawei Fabrikant Huawei Land v herkomst China Garantie in jaren 10 Statistiek code 85044085 Type omvormer String Smart Hybride Aantal fases 1 fase Max. DC-primair vermogen (W) 5520 AC-nom. uitgangsvermogen (W) 3680 Aantal MPPT 2 Beschermingsgraad (IP) IP65 | https://www.duramotion.nl/files/shop/prod/62/86_62_schermafbeelding_2023-07-19_163000_m.png | https://www.duramotion.nl/files/shop/prod/62/files/30.pdf | https://www.duramotion.nl/nl/huawei-omvormer-sun2000l-368ktl-l1
KBL04010155 | UV bestendige aardkabel 4mm² / 100 meter | Omschrijving Voor het aarden van uw zonnepanelen installatie middels UV bestendig aardkabel. | https://www.duramotion.nl/files/shop/prod/19/31_19_schermafbeelding_2023-07-17_084455_m.png | N/A | https://www.duramotion.nl/nl/kbl04010155-uvbestendigeaardkabel4mm2-100meter
HUA10550011 | Huawei omvormer SUN2000L-2KTL-L1 | Omschrijving Merk Huawei Fabrikant Huawei Land v herkomst China Garantie in jaren 10 Statistiek code 85044085 Type omvormer String Smart Hybride Aantal fases 1 fase Max. DC-primair vermogen (W) 3000 AC-nom. uitgangsvermogen (W) 2000 Aantal MPPT 2 Beschermingsgraad (IP) IP65 | https://www.duramotion.nl/files/shop/prod/64/88_64_schermafbeelding_2023-07-19_163339_m.png | https://www.duramotion.nl/files/shop/prod/64/files/29.pdf | https://www.duramotion.nl/nl/huawei-omvormer-sun2000l-2ktl-l1
ENP10560011 | Enphase afsluitstuk IQ-serie 1 fase | N/A | https://www.duramotion.nl/files/shop/prod/150/185_150_schermafbeelding_2023-08-16_165247_m.png | N/A | https://www.duramotion.nl/nl/enphase-afsluitstuk-iq-serie-1-fase-enp10560011
HUA10560730 | Huawei SCharger 22KT-S0 / 22KW/32A - 1&3 fase | Omschrijving De Huawei Fusion Charge is de ideale aanvulling op het SUN2000-zonnesysteem. U kunt alle energiestromen van het systeem en de oplader zien in een app die direct in het netwerk is opgenomen. Laden met overtollige PV en automatische faseschakeling voor nog meer efficiëntie. De installatie is snel en eenvoudig dankzij het 3-stappenconcept en de geïntegreerde aardlekschakelaar. Voordelen 1. PV-overschotladen - duurzaam en tegen stabiele prijzen opladen met zonne-energie 2. Automatische faseomschakeling voor efficiënt opladen 3. AC + DC aardlekschakelaar geïntegreerd 4. Laadmanagement - dynamische laadprestaties, dus geen risico op stroomuitval 5. Flexibele toegangscontrole - Bluetooth-identificatie via de APP en RFID-kaarten 6. Systeem en oplader - alles in één app Kenmerken Uitvoering: Wallbox Laadvermogen: 22 kW Voertuigaansluiting: Type 2 stopcontact Toegangscontrole: RFID (2 kaarten inbegrepen) Netaansluiting: 400V, 32A, 3 fasen Communicatie: wifi, ethernet, app Beschermingsklasse: IP54 Afmetingen: 335 x 180 x 145 mm (HxBxD) Gewicht: 2,9 kg Garantie: 3 jaar | https://www.duramotion.nl/files/shop/prod/170/208_170_schermafbeelding_2023-08-18_161518_m.png | https://www.duramotion.nl/files/shop/prod/170/files/74.pdf | https://www.duramotion.nl/nl/huawei-scharger-22kt-s0-22kw-32a-1-3-fase
BIN02010003 | Kabelbinder 200 x 4,8mm zwart | Omschrijving Breedte band (mm) 4.8 Bandlengte (mm) 200 Materiaal Kunststof Kleur Zwart | https://www.duramotion.nl/files/shop/prod/175/213_175_schermafbeelding_2023-08-24_092817_m.png | N/A | https://www.duramotion.nl/nl/bin02010003-kabelbinder200x48mm-zwart
SPA02010055 | Ladderborgriem | Omschrijving Voor extra veiligheid bevestig de ladder aan de dakrand of het ladderborgingspunt middels de ladderborgriem. | https://www.duramotion.nl/files/shop/prod/188/233_188_schermafbeelding_2023-09-12_113120_m.png | N/A | https://www.duramotion.nl/nl/spa02010055-ladderborgriem
KBS09010002 | Kabelschoen 4mm² M8 vertind | Omschrijving Flensvorm Ringvormig Smalle flens uitvoering Nee Geïsoleerd Nee Met zichtgat Nee Samenstelling geleider Meerdere Materiaal Koper Oppervlaktebescherming Vertind Aantal bevestigingsgaten 1 | https://www.duramotion.nl/files/shop/prod/119/155_119_schermafbeelding_2023-08-15_111005_m.png | N/A | https://www.duramotion.nl/nl/kabelschoen-4mm-m8-vertind
VSS05510275 | 729530 - Slimline Aluminium dakhaak 40-50 mm | Omschrijving Montagesysteem voor schuine daken met dakpannen. Art.nr. 729532 Merk Van der Valk Fabrikant Van der Valk Solar Systems Land v herkomst Nederland Garantie in jaren 10 Statistiek code 76109090 Systeem ValkPitched Slimline Verankeringswijze Klemmen | https://www.duramotion.nl/files/shop/prod/76/102_76_schermafbeelding_2023-07-27_143318_m.png | N/A | https://www.duramotion.nl/nl/slimline-aluminium-dakhaak-40-50-mm-729530
FOX24010004 | FoxESS Batterij module ECS2900-H5 14,4kWh | Omschrijving De ECS is een krachtig uitbreidbaar opslagsysteem. De modulaire opbouw geeft maximale flexibiliteit en biedt een breed scala aan opslagmogelijkheden. Tot maximaal 7 batterijen kunnen in een toren in serie geplaatst worden. Maximaal schaalbaar tot 20,16kWh. Installatie is door de plug & play oplossing eenvoudig en bespaart installateurs daarmee kostbare tijd en voorkomt installatiefouten. Details: • Schaalbaar tot 20,16 kWh • 90 % Depth of Discharge • Breed Temperatuurbereik • Eenvoudige Installatie • CAN/RS485 Communicatie • Hoog Voltage | https://www.duramotion.nl/files/shop/prod/485/352_485_eenergy_cube_perspective_m.png | https://www.duramotion.nl/files/shop/prod/485/files/180.pdf | https://www.duramotion.nl/nl/foxess-batterij-module-ecs2900-h5
ENP10550009 | Enphase Micro-omvormer IQ8AC-72-M-INT 530WP | Omschrijving De Enphase IQ8AC micro-omvormer is volledig ingericht op een slim energienet. De IQ8AC voldoet dan ook aan de eisen van complexe elektriciteitsnetten met betrekking tot spanningsbeheer en frequentieontkoppeling. De Enphase IQ8AC kan door middel van de Envoy S op afstand worden geüpdate om aan de eisen van de ontwikkelingen van het elektriciteitsnet te voldoen. Monitoring per paneel is geen enkel probleem met de Envoy S Metered monitoringmodule. De Enphase IQ8AC omvormers zijn extra brandveilig omdat ze veel lagere voltages transporteren, en zijn uitgerust met een rapid shutdown systeem middels het benodigde Q-relais. De Enphase IQ8AC micro-omvormer heeft een maximale uitgangsstroom van 360Watt op piekmomenten. U kunt er zonder problemen tot 530 Wattpiek op aansluiten, maar dan wordt het aantal opgewekte watt boven de 360 afgetopt. | https://www.duramotion.nl/files/shop/prod/143/179_143_schermafbeelding_2023-08-16_154616_m.png | https://www.duramotion.nl/files/shop/prod/143/files/68.pdf | https://www.duramotion.nl/nl/enphase-micro-omvormer-iq8ac-72-m-int-530wp-enp10550009
LBL02010059 | PV waarschuwingssticker 5x8 gepersonaliseerd - 500st. | Omschrijving * Uw eigen logo * Ook verkrijgbaar in 1000st. Kleine PV sticker die dankzij de geringe afmetingen eenvoudig in iedere groepenkast geplaatst kan worden. De sticker is vervaardigd van gelamineerd kunststof en daardoor waterafstotend en scheurbestendig. | https://www.duramotion.nl/files/shop/prod/181/228_181_schermafbeelding_2023-08-24_125747_m.png | N/A | https://www.duramotion.nl/nl/lbl02010059-pv-waarschuwingssticker-5x8-gepersonaliseerd-500st
VSS05518989 | 739007 - Kst. Afdekkap eindklem - zwart | Omschrijving Merk Van der Valk Breedte 50 mm Uitvoering Overig Oppervlaktebescherming Overig Materiaal Overig Met bevestigingsmateriaal Nee Diepte 36 mm Hoogte 37 mm Voor framehoogte 28 - 50 mm | https://www.duramotion.nl/files/shop/prod/78/104_78_schermafbeelding_2023-08-10_104834_m.png | N/A | https://www.duramotion.nl/nl/kst-afdekkapeindklem-zwart-739007
ENP10560007 | Enphase IQ-kabel landscape driefase - 1.7m | Omschrijving Enphase IQ kabel De IQ kabel van Enphase behoort tot het IQ Enphase systeem, is betrouwbaar en gemakkelijk te installeren. Deze Q-kabel heeft twee koperen geleiders van 2.5mm2 en is dubbel geïsoleerd. Bovendien is deze kabel 50% lichter dan de vorige generatie Enphase kabel. De portrait kabel is iets korter dan de landscape kabel, omdat de aansluitpunten van de zonnepanelen dichter bij elkaar zitten. De kabel beschikt over een male connector, om zich aan de micro omvormer te koppelen. De afstand tussen de twee connectoren bij een portrait kabel is 1.3m. | https://www.duramotion.nl/files/shop/prod/147/182_147_schermafbeelding_2023-08-16_162504_m.png | N/A | https://www.duramotion.nl/nl/enphase-iq-kabel-landscape-driefase-17m-enp10560007
SOL07010050 | Solinq crimping tool | Omschrijving Solinq Krimptang voor Solinq MC4 connectoren 72010CT Geschikt voor kabels met een doorsnede van 2,5mm2, 4mm2, 6mm2 | https://www.duramotion.nl/files/shop/prod/26/46_26_schermafbeelding_2023-07-17_102147_m.png | https://www.duramotion.nl/files/shop/prod/26/files/157.pdf | https://www.duramotion.nl/nl/solinq-krimptang
HAI21010002 | Haier Pearl Airco 3,5kW 1 Binnen- en 1 Buitenunit | Omschrijving Technische gegevens Koelmiddel: R290 Diameter vloeistofleiding: Ø 6,35 (1/4") mm (inch) Diameter gaszijde: Ø 9,52 (3/8") mm (inch) Leidinglengte zonder bijvulling: 10 m Maximale lengte leiding: 3 m Maximale hoogte leiding: 10 m Vulling koudemiddel: 310 g Vulling koudemiddel: 0,35 tCO ² Eq Bijvulling: Niet toegestaan! Werkingsgebied - koeling: min. - max. 21 - 35 °C (binnen)/-10 - 43 °C (buiten) °C Werkingsgebied - verwarming: min. - max. 10 - 27 °C (binnen)/-15 - 24 °C (buiten) °C | https://www.duramotion.nl/files/shop/prod/414/278_414_schermafbeelding_2023-12-19_094514_m.png | https://www.duramotion.nl/files/shop/prod/414/files/126.pdf | https://www.duramotion.nl/nl/hai21010002-haier-pearl-airco-35kw-1-binnenen-1-buitenunit
VSS05510077 | Verz ballast drager ValkPro+ L=1732mm - 742550 | Omschrijving Verz ballast drager ValkPro+ L=1732mm Art.nr. 742550 Merk Van der Valk Fabrikant Van der Valk Solar Systems Land v herkomst Nederland Garantie in jaren 10 Montagewijze Plat dak Systeem ValkPro+ Materiaal Staal Oppervlaktebescherming Verzinkt | https://www.duramotion.nl/files/shop/prod/161/198_161_1159_m.PNG | N/A | https://www.duramotion.nl/nl/verz-ballast-drager-valkpro-l-1732mm-742550
MSK24010012 | Muurbeugel t.b.v. Duravolt Plug-In Battery (TVM3600) | Omschrijving Geschikt voor wand-/ muur montage van de Duravolt Plug-In Battery - 5,12kWh Belangrijke voordelen: • Montage mogelijk op slechts 2,2 cm van de muur • Met één klik via ClickLoc™ te vergrendelen • Waterpas inbegrepen • Bescherm de achterkant met de bijgeleverde zachte beschermende patches • Gemakkelijke toegang tot de kabels • Design en veiligheid gaan hand in hand bij deze Fixed muur beugel • De beugel is geschikt voor Duravolt thuisbatterijen tot 75 kg | https://www.duramotion.nl/files/shop/prod/579/414_579_muurbeugel_m.png | https://www.duramotion.nl/files/shop/prod/579/files/229.pdf | https://www.duramotion.nl/nl/muurbeugel-duravolt-plug-in-battery
FOX10550009 | FoxESS 1-Fase Hybride Omvormer H1-5.0-E-G2 | Omschrijving Benut de zon dag en nacht met de baanbrekende range van de hybride & AC omvormers van FoxESS. Vol geavanceerde features en compatibel met een brede range van FoxESS hoog-voltage batterijen, is de hybride lijn van FoxESS een nieuwe klasse omvormers. Details: - Makkelijke Installatie: flexibele configuratie, plug & play set up, ingebouwde zekerings-bescherming. - Hoog Voltage: aan te sluiten op hoog-voltage batterijen voor maximale oplaad-ontlaad efficiency. - IP65 Klasse: ontworpen voor maximale en langdurige flexibiliteit. Geschikt voor buiten-installatie. - Remote Monitoring: monitor je installatie op afstand via smartphone app of webportal. | https://www.duramotion.nl/files/shop/prod/547/387_547_h1-g2_m.png | https://www.duramotion.nl/files/shop/prod/547/files/210.pdf | https://www.duramotion.nl/nl/foxess-1-fase-hybride-omvormer-h1-50-e-g2
FOX10550011 | FoxESS 3-Fase AC Batterij Omvormer AC3-5.0-E | Omschrijving Benut de zon dag en nacht met de baanbrekende range van de hybride & AC omvormers van FoxESS. Vol geavanceerde features en compatibel met een brede range van FoxESS hoog-voltage batterijen, is de hybride lijn van FoxESS een nieuwe klasse omvormers. Details: - Makkelijke Installatie: flexibele configuratie, plug & play set up, ingebouwde zekerings-bescherming. - Hoog Voltage: aan te sluiten op hoog-voltage batterijen voor maximale oplaad-ontlaad efficiency. - IP65 Klasse: ontworpen voor maximale en langdurige flexibiliteit. Geschikt voor buiten-installatie. - Remote Monitoring: monitor je installatie op afstand via smartphone app of webportal. | https://www.duramotion.nl/files/shop/prod/551/395_551_fox_ess_h3_ac3_hybride_omvormer_3-fase_m.jpg | https://www.duramotion.nl/files/shop/prod/551/files/212.pdf | https://www.duramotion.nl/nl/foxess-3-fase-ac-batterij-omvormer-ac3-50-e
HUA10550060 | Huawei omvormer SUN2000-10KTL-M1 | Omschrijving Merk Huawei Fabrikant Huawei Land v herkomst China Garantie in jaren 10 Statistiek code 85044086 Type omvormer String Smart Hybride Aantal fases 3 fases Max. DC-primair vermogen (W) 15000 AC-nom. uitgangsvermogen (W) 10000 Aantal MPPT 2 | https://www.duramotion.nl/files/shop/prod/53/77_53_schermafbeelding_2023-07-19_160903_m.png | https://www.duramotion.nl/files/shop/prod/53/files/13.pdf | https://www.duramotion.nl/nl/huawei-omvormer-sun2000-10ktl-m1
FOX10550012 | FoxESS 3-Fase AC Batterij Omvormer AC3-6.0-E | Omschrijving Benut de zon dag en nacht met de baanbrekende range van de hybride & AC omvormers van FoxESS. Vol geavanceerde features en compatibel met een brede range van FoxESS hoog-voltage batterijen, is de hybride lijn van FoxESS een nieuwe klasse omvormers. Details: - Makkelijke Installatie: flexibele configuratie, plug & play set up, ingebouwde zekerings-bescherming. - Hoog Voltage: aan te sluiten op hoog-voltage batterijen voor maximale oplaad-ontlaad efficiency. - IP65 Klasse: ontworpen voor maximale en langdurige flexibiliteit. Geschikt voor buiten-installatie. - Remote Monitoring: monitor je installatie op afstand via smartphone app of webportal. | https://www.duramotion.nl/files/shop/prod/553/396_553_fox_ess_h3_ac3_hybride_omvormer_3-fase_m.jpg | https://www.duramotion.nl/files/shop/prod/553/files/213.pdf | https://www.duramotion.nl/nl/foxess-3-fase-ac-batterij-omvormer-ac3-60-e
VSS05511264 | 727795 - montageklem kalzip | Omschrijving Merk Van der Valk Materiaal Aluminium Met bevestigingsmateriaal Ja Oppervlaktebescherming Geen (onbehandeld) Met montageplaat Nee Verstelbaar Nee Dakperforatie noodzakelijk Nee Geschikt voor bevestiging op plat dak Nee Geschikt voor gevelbevestiging Nee Geschikt voor bevestiging als gevelelement Nee Geschikt voor indak bevestiging Nee Geschikt voor bevestiging in open terrein Nee Geschikt voor bevestiging als afdak/zonnescherm Nee Geschikt voor bevestiging op schuin dak Ja Verankeringswijze Klemmen Oriëntatie Verticaal | https://www.duramotion.nl/files/shop/prod/82/108_82_schermafbeelding_2023-08-10_110924_m.png | N/A | https://www.duramotion.nl/nl/montageklem-kalzip-727795
| Kabel Labels - Rol 500st | Omschrijving Kabel Labels Rol 500 st. - A T/m Z - 1 T/m 9 Uitvoering Rolvorm Type Middenwandig Materiaal Kunststof Lengte (mm) 4 Aderdiameter (mm) 2.50/16 Kabeldiameter (mm) 4/10 Breedte (mm) 7 Kleur Geel Met tekstveld Nee Opdruk Symbolen / letters Montagewijze Overig Transparant Nee | https://www.duramotion.nl/files/shop/prod/171/210_171_schermafbeelding_2023-08-24_085438_m.png | N/A | https://www.duramotion.nl/nl/kabel-labels-rol-500st
END06010008 | Adereindhuls geïsol. Groen 1 x 6mm² x 12mm | Omschrijving Bouwvorm Standaard Hulslengte (mm) 12 Materiaal Koper Oppervlaktebescherming Vertind Voor kortsluitvaste lijnen Nee Met markeringsvaan Nee Levering op band Nee | https://www.duramotion.nl/files/shop/prod/93/123_93_sysimage_m.jpg | N/A | https://www.duramotion.nl/nl/adereindhuls-geisol-groen-1-x-6mm-x-12mm
HUA10560095 | Huawei LUNA Wall mounting bracket | N/A | https://www.duramotion.nl/files/shop/prod/376/248_376_schermafbeelding_2023-11-21_102347_m.png | https://www.duramotion.nl/files/shop/prod/376/files/81.pdf | https://www.duramotion.nl/nl/huawei-luna-wall-mounting-bracket
VGK01010332 | Draadgoot 60 x 200 x 3000mm Zink Alu - ZAVFUL60.200 | Omschrijving Zink-aluminium gegalvaniseerd draadgoot voor kabelmanagement. | https://www.duramotion.nl/files/shop/prod/31/51_31_schermafbeelding_2023-07-17_102753_m.png | N/A | https://www.duramotion.nl/nl/vgk01010332-draadgoot60x200x3000mmzinkalu-zavful60200
SPA02010052 | Zinc Hinge Pipe Bracket - M10/M8 - 100mm | Omschrijving HWA brackets M8 M10 nut zinc is used to attach the downspout to a wall, a wooden or steel sheet piling. This is a combination nut; both M8 and M10 threads fit. For mounting against a wooden wall or a stone wall, use the bracket in combination with a stick end. For the wall, first drill a hole and insert a plug. To attach to a steel sheet pile wall, use the bracket in combination with a wall plate. | https://www.duramotion.nl/files/shop/prod/192/236_192_schermafbeelding_2023-09-14_082746_m.png | N/A | https://www.duramotion.nl/nl/spa02010052-zinken-scharnierpijpbeugel-m10-m8-100mm
VSS05510052 | 732011 - Kunststof kabelklem ValkPro+ | Omschrijving Merk Van Der Valk Bevestiging N.v.t. Breedte 90 mm Dakbedekking Universeel Diepte 53 mm Hoogte 40 mm | https://www.duramotion.nl/files/shop/prod/132/168_132_schermafbeelding_2023-08-16_090553_m.png | N/A | https://www.duramotion.nl/nl/kunststof-kabelklem-valkpro-732011
SPA02010051 | Zinken HWA Buis Gelast - 2000mmx100mm 0.65mm | N/A | https://www.duramotion.nl/files/shop/prod/193/237_193_schermafbeelding_2023-09-14_083035_m.png | N/A | https://www.duramotion.nl/nl/spa02010051-zinkenhwabuisgelast-2000mmx100mm065mm
HUA10560083 | Huawei Optimizer SUN2000P-450W | Omschrijving Huawei Smart PV Optimizer 450W-P2. Zonder optimizer werken alle panelen samen en worden de panelen beinvloed door de zwakste module. Met optimizer kan elke module onafhankelijk presteren van elkaar, dit levert tot wel 30% meer energie op. | https://www.duramotion.nl/files/shop/prod/41/90_41_59_39_schermafbeelding_2023-07-18_083052_m.png | https://www.duramotion.nl/files/shop/prod/41/files/36.pdf | https://www.duramotion.nl/nl/hua10560083-huaweioptimizersun2000p-450w
SOL07010005 | Solinq 4mm silverline female (4+6mm²) | Omschrijving Solinq MC4 Solar connector Silverline 4mm Female -100 stuks. Connector ten behoeve van het aansluiten van zonnepanelen. Deze connector is geschikt voor zowel 4mm2 als 6mm2 kabel. Merk: Solinq Pin diameter: 4mm Geschikt voor 4 en 6mm kabels Certificering: TUV Max. Voltage: 1000V (IEC/CEI) Amperage: 30A Resistentie: IP67 Te gebruiken tussen -40 en + 85 graden celcius Materiaal Isolatie: PC/PA Materiaal contact: Koper, Silver plated Systeem: Snap in. Veiligheidsklasse: II Set van 10 connectoren Connector dient te worden gemonteerd met een daarvoor bestemde krimptang. | https://www.duramotion.nl/files/shop/prod/22/39_22_schermafbeelding_2023-07-17_093149_m.png | https://www.duramotion.nl/files/shop/prod/22/files/43.pdf | https://www.duramotion.nl/nl/solinq-4mm-silverline-female-4-6mm
VSS05510073 | Verz dakdrager L=2300x1,5mm - 741802300 | Omschrijving Verz dakdrager L=2300x1,5mm - 741802300 Art.nr. 741802300 Merk Van der Valk Fabrikant Van der Valk Solar Systems Land v herkomst Nederland Garantie in jaren 10 Montagewijze Plat dak Materiaal Staal Oppervlaktebescherming Verzinkt | https://www.duramotion.nl/files/shop/prod/157/194_157_schermafbeelding_2023-08-18_120516_m.png | N/A | https://www.duramotion.nl/nl/verz-dakdrager-l-2300-1-5mm-741802300
WTW21010201 | WCU Circulatie Unit - 3200 m3/h - WCU 40 | Omschrijving In de goed geisoleerde hallen van tegenwoordig is steeds minder verwarmingscapaciteit benodigd. Het is dan uiterst belangrijk dat een goede recirculatie van de (opgewarmde) lucht wordt gerealiseerd door aanvullende plafondventilatoren. De WCU circulatie units zorgen ervoor dat de aanwezige warmte in een ruimte goed wordt verdeelt, óók wanneer bijvoorbeeld de luchtverwarmers niet in bedrijf zijn. | https://www.duramotion.nl/files/shop/prod/416/280_416_schermafbeelding_2023-12-19_113045_m.png | https://www.duramotion.nl/files/shop/prod/416/files/116.pdf | https://www.duramotion.nl/nl/wtw21010201-wcu-circulatie-unit3200-m3-hwcu-40
FOX10550017 | FoxESS 3-Fase Hybride Omvormer H3-8.0-E | Omschrijving Benut de zon dag en nacht met de baanbrekende range van de hybride & AC omvormers van FoxESS. Vol geavanceerde features en compatibel met een brede range van FoxESS hoog-voltage batterijen, is de hybride lijn van FoxESS een nieuwe klasse omvormers. Details: - Makkelijke Installatie: flexibele configuratie, plug & play set up, ingebouwde zekerings-bescherming. - Hoog Voltage: aan te sluiten op hoog-voltage batterijen voor maximale oplaad-ontlaad efficiency. - IP65 Klasse: ontworpen voor maximale en langdurige flexibiliteit. Geschikt voor buiten-installatie. - Remote Monitoring: monitor je installatie op afstand via smartphone app of webportal. | https://www.duramotion.nl/files/shop/prod/563/401_563_fox_ess_h3_ac3_hybride_omvormer_3-fase_m.jpg | https://www.duramotion.nl/files/shop/prod/563/files/218.pdf | https://www.duramotion.nl/nl/foxess-3-fase-hybride-omvormer-h3-80-e
FOX24010013 | FoxESS Batterij module ECS4800-H2 9,32kWh | Omschrijving De ECS is een krachtig uitbreidbaar opslagsysteem. De modulaire opbouw geeft maximale flexibiliteit en biedt een breed scala aan opslagmogelijkheden. Tot maximaal 7 batterijen kunnen in een toren in serie geplaatst worden. Maximaal schaalbaar tot 32,61kWh. Installatie is door de plug & play oplossing eenvoudig en bespaart installateurs daarmee kostbare tijd en voorkomt installatiefouten. Details: • Schaalbaar tot 32,61 kWh • 90 % Depth of Discharge • Breed Temperatuurbereik • Eenvoudige Installatie • CAN/RS485 Communicatie • Hoog Voltage | https://www.duramotion.nl/files/shop/prod/503/361_503_eenergy_cube_perspective_m.png | https://www.duramotion.nl/files/shop/prod/503/files/189.pdf | https://www.duramotion.nl/nl/foxess-batterij-module-ecs4800-h2
SPA20010073 | Royalgum Fusion Mineral - 6m x 1m 470K23 | Omschrijving Royalgum Fusion Royalgum Fusion is een APP gemodificeerde gebitumineerde dakbaan met een afwerking aan de bovenzijde van zand, leislag of granulaat. De onderzijde bestaat uit een dampdrukverdelende laag bestaande uit geprofileerde coating. De dakbaan beschikt over een polyester-glascombinatie drager. Royalgum Fusion is eenlaags partieel gekleefd aan te brengen. | https://www.duramotion.nl/files/shop/prod/387/259_387_schermafbeelding_2023-11-21_133332_m.png | N/A | https://www.duramotion.nl/nl/royalgumfusionmineral-6mx1m470k23-spa20010073
ENP10560010 | Enphase afsluitstuk IQ-serie 3 fase | Omschrijving Dit afsluitstuk van Enphase wordt gebruikt om een ongebruikte 3-fase Q-kabel af te sluiten, zodat er geen gevaarlijke situaties ontstaan. U kunt het Enphase aansluitstuk eenvoudig op de kabel draaien. | https://www.duramotion.nl/files/shop/prod/149/184_149_schermafbeelding_2023-08-16_165040_m.png | N/A | https://www.duramotion.nl/nl/enphase-afsluitstuk-iq-serie-3-fase-enp10560010
VSS05510100 | 739052 - Einddop kunststof 50x50mm | Omschrijving Merk Van Der Valk Breedte 60 mm Met bevestigingsmateriaal Ja Oppervlaktebescherming Geen (onbehandeld) Hoogte 60 mm Diepte 70 mm Materiaal Overig Uitvoering Eindkap Voor framehoogte 28 - 50 mm | https://www.duramotion.nl/files/shop/prod/128/164_128_schermafbeelding_2023-08-16_085100_m.png | N/A | https://www.duramotion.nl/nl/einddop-kunststof-50x50mm-739052
END06010020 | Adereindhuls geïsol. Blauw 2 x 2,5mm² x 13mm | Omschrijving Bouwvorm Tweeling-adereindhuls Hulslengte (mm) 10 Halogeenvrij Ja Materiaal Koper Oppervlaktebescherming Vertind Voor kortsluitvaste lijnen Nee Met markeringsvaan Nee Levering op band Nee AWG-maat 14 | https://www.duramotion.nl/files/shop/prod/88/118_88_schermafbeelding_2023-08-11_103027_m.png | N/A | https://www.duramotion.nl/nl/adereindhuls-geisol-blauw-2-x-2-5mm-x-13mm
HAI21010001 | Haier Pearl Airco 2,5kW 1 Binnen- en 1 Buitenunit | Omschrijving Technische gegevens Koelmiddel: R290 Diameter vloeistofleiding: Ø 6,35 (1/4") mm (inch) Diameter gaszijde: Ø 9,52 (3/8") mm (inch) Leidinglengte zonder bijvulling: 10 m Maximale lengte leiding: 3 m Maximale hoogte leiding: 10 m Vulling koudemiddel: 310 g Vulling koudemiddel: 0,35 tCO ² Eq Bijvulling: Niet toegestaan! Werkingsgebied - koeling: min. - max. 21 - 35 °C (binnen)/-10 - 43 °C (buiten) °C Werkingsgebied - verwarming: min. - max. 10 - 27 °C (binnen)/-15 - 24 °C (buiten) °C | https://www.duramotion.nl/files/shop/prod/413/277_413_schermafbeelding_2023-12-19_094514_m.png | https://www.duramotion.nl/files/shop/prod/413/files/125.pdf | https://www.duramotion.nl/nl/hai21010001-haier-pearl-airco-25kw-1-binnenen-1-buitenunit
ETN17010004 | 236635 - Eaton Aardlekautomaat 2p 16A 300mA B PKN6 | Omschrijving Fabrikantnummer 236635 Merk Eaton Productgroep Aardlekautomaat Serie/Programma xPole Aantal polen (totaal) 2 Nom. (meet)stroom (A) 16 Nom. foutstroom (A) 0.30 Type lekstroom A Uitschakelkarakteristiek B | https://www.duramotion.nl/files/shop/prod/111/146_111_schermafbeelding_2023-08-14_091910_m.png | N/A | https://www.duramotion.nl/nl/eaton-aardlekautomaat-2p-16a-300ma-b-pkn6-236635
FOX24010003 | FoxESS Batterij module ECS2900-H4 11,52kWh | Omschrijving De ECS is een krachtig uitbreidbaar opslagsysteem. De modulaire opbouw geeft maximale flexibiliteit en biedt een breed scala aan opslagmogelijkheden. Tot maximaal 7 batterijen kunnen in een toren in serie geplaatst worden. Maximaal schaalbaar tot 20,16kWh. Installatie is door de plug & play oplossing eenvoudig en bespaart installateurs daarmee kostbare tijd en voorkomt installatiefouten. Details: • Schaalbaar tot 20,16 kWh • 90 % Depth of Discharge • Breed Temperatuurbereik • Eenvoudige Installatie • CAN/RS485 Communicatie • Hoog Voltage | https://www.duramotion.nl/files/shop/prod/483/351_483_eenergy_cube_perspective_m.png | https://www.duramotion.nl/files/shop/prod/483/files/179.pdf | https://www.duramotion.nl/nl/foxess-batterij-module-ecs2900-h4
HUA10560179 | Huawei Smart Power Sensor DTSU666-FE 1ph/3ph 100A | N/A | https://www.duramotion.nl/files/shop/prod/374/242_374_36-114367_1_m.jpg | https://www.duramotion.nl/files/shop/prod/374/files/80.pdf | https://www.duramotion.nl/nl/huaweismartpowersensorddsu666-fe1ph-3ph100a
HUA11010088 | Huawei Voedingsmodule LUNA2000-5KW-C0 | Omschrijving Huawei LUNA2000-5KW-C0 BMS power module to be combined with LUNA2000-5-E0 batteries : - Power module dimensions (WxDxH) 670x150x240 mm - Weight of the power module 12 kg - Degree of protection IP66 | https://www.duramotion.nl/files/shop/prod/34/54_34_schermafbeelding_2023-07-17_105127_m.png | https://www.duramotion.nl/files/shop/prod/34/files/41.pdf | https://www.duramotion.nl/nl/hua11010088-huaweivoedingsmoduleluna2000-5kw-c0
FOX19010004 | FoxESS EV-Charger 11kW AC 3-Fase A011KS1-E-2 Socket | Omschrijving De AC EV-Oplader is een nieuw product gelanceerd door FoxESS. Het uiterlijk van dit product neemt een gestroomlijnd en eenvoudig ontwerp aan, dat verfijnder en blitse is. Via de app kunnen autobezitters kiezen voor het Bluetooth smart lock, timing oplaadfunctie of wijzigen in de Plug and Play-modus. Tegelijkertijd kan het laadinformatie bewaken, EV-laadparameters instellen, apparatuur en autorisatie verbinden en software op afstand upgraden. Details: - Toevoer: 11kW - Uitgangsstroom: Max.16A - Uitgangsspanning: 400V Wisselstroom - Type 2 kabel opladingsconnector - Voldoet aan OCPP 1.6 (JSON)/2.0 - App-bediening of RFID-authenticatie of plug, play & 4G - Beschermingsgraad: IP55 - 30 ~ 50 °C brede bedrijfstemperatuur - Garantietijd: 3 jaar | https://www.duramotion.nl/files/shop/prod/521/372_521_untitled.88_m.png | https://www.duramotion.nl/files/shop/prod/521/files/198.pdf | https://www.duramotion.nl/nl/foxess-ev-charger-11kw-ac-3-fase-a011ks1-e-2-socket
FOX10550008 | FoxESS 1-Fase Hybride Omvormer H1-4.6-E-G2 | Omschrijving Benut de zon dag en nacht met de baanbrekende range van de hybride & AC omvormers van FoxESS. Vol geavanceerde features en compatibel met een brede range van FoxESS hoog-voltage batterijen, is de hybride lijn van FoxESS een nieuwe klasse omvormers. Details: - Makkelijke Installatie: flexibele configuratie, plug & play set up, ingebouwde zekerings-bescherming. - Hoog Voltage: aan te sluiten op hoog-voltage batterijen voor maximale oplaad-ontlaad efficiency. - IP65 Klasse: ontworpen voor maximale en langdurige flexibiliteit. Geschikt voor buiten-installatie. - Remote Monitoring: monitor je installatie op afstand via smartphone app of webportal. | https://www.duramotion.nl/files/shop/prod/545/386_545_h1-g2_m.png | https://www.duramotion.nl/files/shop/prod/545/files/209.pdf | https://www.duramotion.nl/nl/foxess-1-fase-hybride-omvormer-h1-46-e-g2
KBS09010006 | Kabelschoen 6mm² M8 vertind | Omschrijving Flensvorm Ringvormig Smalle flens uitvoering Nee Geïsoleerd Nee Met zichtgat Nee Samenstelling geleider Meerdere Materiaal Koper Oppervlaktebescherming Vertind Aantal bevestigingsgaten 1 | https://www.duramotion.nl/files/shop/prod/121/157_121_schermafbeelding_2023-08-15_111005_m.png | N/A | https://www.duramotion.nl/nl/kabelschoen-6mm-m8-vertind
VSS05510206 | Verz ballast drager ValkPro+ L=2379mm - 742556 | Omschrijving Verz ballast drager ValkPro+ L=2379mm Art.nr. 742556 Merk Van der Valk Fabrikant Van der Valk Solar Systems Land v herkomst Nederland Garantie in jaren 10 Montagewijze Plat dak Systeem ValkPro+ Materiaal Staal Oppervlaktebescherming Verzinkt | https://www.duramotion.nl/files/shop/prod/164/201_164_1159_m.PNG | N/A | https://www.duramotion.nl/nl/verz-ballast-drager-valkpro-l-2379mm-742556
HUA10550064 | Huawei Omvormer SUN2000-20KTL-M5 | Omschrijving Merk Huawei Fabrikant Huawei Land v herkomst China Garantie in jaren 10 Statistiek code 85044086 Type omvormer String Aantal fases 3 fases Max. DC-primair vermogen (W) 30000 AC-nom. uitgangsvermogen (W) 20000 Aantal MPPT 2 | https://www.duramotion.nl/files/shop/prod/52/75_52_schermafbeelding_2023-07-19_160731_m.png | https://www.duramotion.nl/files/shop/prod/52/files/78.pdf | https://www.duramotion.nl/nl/huawei-omvormer-sun2000-20ktl-m5
ENP10560017 | Enphase CT Ring - 100A Split CT | Omschrijving Met de Enphase Splitcore Current Transformer 100A houd je eenvoudig controle over je energieverbruik thuis. Deze betrouwbare CT-spoel, met gesplitste kern en nauwkeurigheid van minder dan 1%, is ontworpen om gebruikt te worden in combinatie met een IQ Gateway Metered. Hiermee wordt het meten van je energieverbruik een fluitje van een cent. Lees verder om meer te weten te komen over de specificaties en voordelen van deze handige verbruiksmeter. Nauwkeurige Metingen: De Enphase CT-spoel maakt gebruik van gesplitste kern technologie, waardoor hij gemakkelijk om AC geleiders tot 16 mm2 past. Met een nominale capaciteit van 100A en een foutpercentage van minder dan 1%, kun je erop vertrouwen dat de metingen accuraat zijn. Dit helpt je om je energieverbruik beter te begrijpen en eventuele inefficiënties te identificeren. Compact en Handig: Met afmetingen van 40 x 26 x 27 mm is de Enphase CT-spoel compact en gemakkelijk te installeren. De 9,8 mm opening maakt het plaatsen om de geleiders een moeiteloze taak. De bijgeleverde 4,0 m kabellengte zorgt voor flexibele positionering, zodat je de spoel kunt plaatsen waar het het handigst is. | https://www.duramotion.nl/files/shop/prod/154/191_154_schermafbeelding_2023-08-17_082457_m.png | N/A | https://www.duramotion.nl/nl/enphase-ct-ring-100a-split-ct-enp10560017
MSK24010003 | Duravolt Plug-In Battery - 5,12kWh | Omschrijving Dé slimme energiebatterij voor een duurzame toekomst! Dé thuisbatterij voor iedereen. Een thuisbatterij is een slimme oplossing om de opgewekte zonne-energie zelf door klanten optimaal te benutten. Door overtollige stroom op te slaan (welke in normale situaties wordt teruggeleverd aan het net), kan de klant deze gebruiken wanneer de zonnepanelen minder energie produceren, zoals 's avonds of op bewolkte dagen. De Duravolt Plug-In battery slaat de opgewekte zonne-energie van jouw klant op voor toekomstig gebruik. Dit vermindert de afhankelijkheid van het salderingsbeleid, voorkomt terugleverboetes voor de klant en draagt bij aan een duurzame levensstijl. Eigenschappen & toepassing : - Met stekker: de eindklant kan deze batterij gemakkelijk zelf aansluiten op een gewoon stopcontact; - Het huis op zonnestroom: de klant optimaliseert het gebruik van zijn eigen groene energie; - Lever minder terug: verminder voor de klant de afhankelijkheid van vergoedingen, boetes en saldering. De voordelen voor jouw klant op een rijtje: - Geen installateur nodig : de klant kan deze batterij eenvoudig binnen 5 minuten zelf aansluiten zonder gereedschap. De klant steekt de stekker in een bestaand stopcontact, installeert de magneet in de meterkast en verbindt de Duravolt batterij met WiFi. Direct ziet de klant zijn netverbruik afnemen; - Onafhankelijkheid : de Duravolt is compatibel met alle merken zonnepanelen en omvormers. De klant is niet gebonden aan een energieleverancier. Er is geen sprake van maandelijkse kosten. De klant kan handelen met energieprijzen, waardoor de klant optimaal profiteert van marktbewegingen; - Geschikt voor elke woning : er is geen aparte ruimte of sloopwerk nodig. Dankzij het compacte ontwerp past de Duravolt in iedere woning. Daarnaast zijn de LiFePO4- accu's toepasbaar bij een temperatuurbereik van -45°C tot +70°C en blijven ze onbrandbaar bij beschadigingen of verkeerde handelingen tijden laden en ontladen; - Tot 30% efficiënter : veel batterijen hebben een grote omvormer, terwijl de meeste woningen van eindgebruikers meestal maar een fractie daarvan nodig hebben. Grote omvormers verliezen daardoor veel energie. De Duravolt heeft een 800 watt micro-omvormer, die optimale prestaties biedt bij elk verbruik; - Weersbestendig en duurzaam : gemaakt van hoogwaardige, waterdichte materialen, functioneert de Duravolt uitstekend, zelfs bij regen. De 96,5% efficiënte batterijcellen hebben 6.000 levenscycli, goed voor een levensduur tot 15 jaar. Met zijn compacte ontwerp, past de Duravolt overal. Kortom, een verantwoorde keuze; - Makkelijke monitoring : met de app kan jouw klant alles eenvoudig monitoren en beheren. De klant kan zijn energieverdeling optimaliseren en de systeemprestaties bijhouden. Zo blijft de klant op de hoogte van het gebruik via duidelijke gevisualiseerde gegevens. - 10 jaar garantie | https://www.duramotion.nl/files/shop/prod/453/319_453_duravolt_plug-in_battery_m.png | https://www.duramotion.nl/files/shop/prod/453/files/226.pdf | https://www.duramotion.nl/nl/duravolt-plug-in-battery-512kw
HUA11010078 | Grid Manager Flex 3 x 720A | Omschrijving De Grid Manager Flex is een traploze vermogensbegrenzer. Deze begrenzer zorgt ervoor dat het vermogen wat de omvormer levert niet boven dat van de netaansluiting komt. De omvormers kunnen meer vermogen leveren zodra er eigen verbruik is. Dit eigen verbruik is inzichtelijk doordat de Grid Manager beschikt over een monitoringsportaal. De SmartLogger hoeft door het RS485 signaal niet dicht bij de Grid Manager geplaatst te worden. Hier kan tot maximaal 1000m kabel tussen zitten. Zodra de verbinding tussen de SmartLogger en de Grid Manager verbreekt zullen de omvormers naar een veilige status schakelen. Hierdoor wordt veiligheid gegarandeerd. Deze versie gaat tot een stroomsterkte van 3x720A. | https://www.duramotion.nl/files/shop/prod/420/284_420_huawei_grid_manager_flex_1_f2c4_m.png | https://www.duramotion.nl/files/shop/prod/420/files/103.pdf | https://www.duramotion.nl/nl/grid-manager-flex-3-x720a
FOX24010008 | FoxESS Batterij module ECS4300H-H3 12,44kWh | Omschrijving De ECS is een krachtig uitbreidbaar opslagsysteem. De modulaire opbouw geeft maximale flexibiliteit en biedt een breed scala aan opslagmogelijkheden. Tot maximaal 7 batterijen kunnen in een toren in serie geplaatst worden. Maximaal schaalbaar tot 29,03kWh. Installatie is door de plug & play oplossing eenvoudig en bespaart installateurs daarmee kostbare tijd en voorkomt installatiefouten. Details: • Schaalbaar tot 29,03 kWh • 90 % Depth of Discharge • Breed Temperatuurbereik • Eenvoudige Installatie • CAN/RS485 Communicatie • Hoog Voltage | https://www.duramotion.nl/files/shop/prod/493/356_493_eenergy_cube_perspective_m.png | https://www.duramotion.nl/files/shop/prod/493/files/184.pdf | https://www.duramotion.nl/nl/foxess-batterij-module-ecs4300h-h3
VSS05510009 | 773361 - Rvs torx-schroef 6,6x60mm - T25 | Omschrijving Merk Van Der Valk Diameter 6.6 mm Gehard Nee Type hardheid Neutraal gehard Met antiwrijvingscoating Nee Kopvorm Pancilinder (tellerkop) Verzonken kop Nee Verzinkhoek 0 ° Met vaste flens Nee Met ring en afdichting Nee Met freesribben onder kop Nee Kopboring Nee Aandraaivoorziening T-ster (TX) Met pin in schroefgleuf Nee Grootte bit 25 Kopdiameter 13 mm Schachtdiameter 3.5 mm Levering op band Nee Schroefdraaddiameter 5.5 mm | https://www.duramotion.nl/files/shop/prod/102/135_102_schermafbeelding_2023-08-11_114923_m.png | N/A | https://www.duramotion.nl/nl/rvs-torx-schroef-6-6x60mm-t25-773361
VSS05510083 | Alu voor voet ValkPro+ P/L10° midden - 724660 | Omschrijving Alu voor voet ValkPro+ P/L10 midden - 724660 Art.nr. 724660 Merk Van der Valk Fabrikant Van der Valk Solar Systems Land v herkomst Nederland Garantie in jaren 10 Montagewijze Plat dak Materiaal Staal Oppervlaktebescherming Verzinkt | https://www.duramotion.nl/files/shop/prod/167/204_167_724660_m.PNG | N/A | https://www.duramotion.nl/nl/alu-voor-voet-valkpro-p-l10-midden-724660
MSK24010014 | Duravolt Smart Back-Up Box 3-Fase | Omschrijving Duravolt Smart Back-Up Box 3-Fase t.b.v. Duravolt Plug-In Thuisbatterij Kenmerken: • Back-up voor het hele huis • Hoge veiligheid en duurzaamheid • Energiezuinig en milieuvriendelijk • Parallelle uitbreiding met meerdere units voor meer vermogen en opslagruimte (maximaal 9 Venus-units) • Lichtgewicht en ruimtebesparend in gebruik en kosteneffectief | https://www.duramotion.nl/files/shop/prod/583/416_583_duravolt_smart_back-up_box_3-fase_m.png | https://www.duramotion.nl/files/shop/prod/583/files/231.pdf | https://www.duramotion.nl/nl/duravolt-smart-back-up-box-3-fase
FOX24010009 | FoxESS Batterij module ECS4300H-H4 16,59kWh | Omschrijving De ECS is een krachtig uitbreidbaar opslagsysteem. De modulaire opbouw geeft maximale flexibiliteit en biedt een breed scala aan opslagmogelijkheden. Tot maximaal 7 batterijen kunnen in een toren in serie geplaatst worden. Maximaal schaalbaar tot 29,03kWh. Installatie is door de plug & play oplossing eenvoudig en bespaart installateurs daarmee kostbare tijd en voorkomt installatiefouten. Details: • Schaalbaar tot 29,03 kWh • 90 % Depth of Discharge • Breed Temperatuurbereik • Eenvoudige Installatie • CAN/RS485 Communicatie • Hoog Voltage | https://www.duramotion.nl/files/shop/prod/495/357_495_eenergy_cube_perspective_m.png | https://www.duramotion.nl/files/shop/prod/495/files/185.pdf | https://www.duramotion.nl/nl/foxess-batterij-module-ecs4300h-h4
MYE23010005 | Eddi met WiFi 1PH | N/A | https://www.duramotion.nl/files/shop/prod/431/426_431_eddi_plus_met_relay_board_3ph_m.jpg | https://www.duramotion.nl/files/shop/prod/431/files/139.pdf | https://www.duramotion.nl/nl/eddi-met-wifi-1ph
VSS05511274 | 759020 - Landscape box - hoekstukjes met bout/moer 13x4 52st | Omschrijving Van der Valk ValkBox zonnepaneel - montageset, aluminium, oriëntatie horizontaal, oppervlaktebescherming overig, schuin dak, dakbedekking pan, verstelbaar, bevestigingsset, kabelkanaal optioneel, verankeringswijze overig, hellingshoek 5 - 45° | https://www.duramotion.nl/files/shop/prod/80/106_80_schermafbeelding_2023-08-10_110028_m.png | N/A | https://www.duramotion.nl/nl/landscape-box-hoekstukjes-met-bout-moer-13x4-52st-759020
VSS05510163 | 729541 - Alu Slimline dakhaak verstelbaar - twist | Omschrijving Alu Slimline dakhaak verstelbaar - twist. Zinkaluminium wordt aangeboden als alternatief voor thermisch verzinken van draadmateriaal, waarbij de corrosiebestendigheid gelijk of beter is dan thermisch verzinken. Net zoals sendzimir wordt de zinkaluminiumlaag aangebracht tijdens het trekken van de draad in een continu bad. Daarom heeft deze oppervlaktebehandeling een soortgelijke gunstige bewerkbaarheid Merk Van Der Valk Geschikt voor bevestiging op schuin dak Ja Materiaaldikte haak 5 mm Verankeringswijze Klemmen Breedte haak 35 mm Oriëntatie Verticaal Breedte montageplaat 0 mm Lengte montageplaat 0 mm Hoogte montageplaat 0 mm Hellingshoek 5 - 75 ° Geschikt voor dakbedekking Pan | https://www.duramotion.nl/files/shop/prod/72/98_72_schermafbeelding_2023-07-27_135813_m.png | N/A | https://www.duramotion.nl/nl/alu-slimline-dakhaak-verstelbaar-twist-729541
VSS05510237 | Verz dakdrager L=2500x1,5mm - 741802500 | Omschrijving Verz dakdrager L=2500x1,5mm - 741802500 Art.nr. 741802500 Merk Van der Valk Fabrikant Van der Valk Solar Systems Land v herkomst Nederland Garantie in jaren 10 Montagewijze Plat dak Materiaal Staal Oppervlaktebescherming Verzinkt | https://www.duramotion.nl/files/shop/prod/159/196_159_schermafbeelding_2023-08-18_120516_m.png | N/A | https://www.duramotion.nl/nl/verz-dakdrager-l-2500x1-5mm-741802500
ENP10560015 | Enphase IQ-relay 1 fase | Omschrijving Het Enphase Q-relais 1fase is de essentiële schakel om aan de netnormen in Nederland en andere landnormen waarin mechanische afschakeling vereist is. Hoewel je Enphase systeem al goed werkt zonder dit apparaat, is het Q-relais cruciaal om de mechanische ontkoppeling van jouw zonnepanelen systeem te activeren wanneer de netspanning wegvalt. Het Enphase Q-relais 1fase ontvangt afschakelwaardes van de envoy, het brein van jouw Enphase systeem. Wanneer de waardes buiten de normen vallen, zorgt het relais ervoor dat jouw zonnepanelen veilig worden losgekoppeld van het net. Zodra de waardes weer binnen de normen zijn, schakelt het relais alles weer in, zodat je kunt blijven genieten van de voordelen van jouw zonnepanelen systeem. De installatie van het Enphase Q-relais 1fase is eenvoudig: plaats het tussen de kabel die vanaf jouw micro-omvormers komt en je zekering. Met een maximale capaciteit van 20A aan micro-omvormers, waarbij je maximaal 4 relais per envoy kunt aansluiten, kun je optimaal gebruikmaken van jouw zonnepanelen. | https://www.duramotion.nl/files/shop/prod/153/188_153_schermafbeelding_2023-08-17_082235_m.png | N/A | https://www.duramotion.nl/nl/enphase-iq-relay-1-fase-enp10560015
VSS05510043 | Verz ballast drager ValkPro+ L=2179mm - 742555 | Omschrijving Verz ballast drager ValkPro+ L=2179mm Art.nr. 742555 Merk Van der Valk Fabrikant Van der Valk Solar Systems Land v herkomst Nederland Garantie in jaren 10 Montagewijze Plat dak Systeem ValkPro+ Materiaal Staal Oppervlaktebescherming Verzinkt | https://www.duramotion.nl/files/shop/prod/163/200_163_1159_m.PNG | N/A | https://www.duramotion.nl/nl/verz-ballast-drager-valkpro-l-2179mm-742555
HUA10560094 | Huawei Smart Power Sensor 3F DTSU666-HW/YDS60-80 | Omschrijving De 3F smartpowersensor van Huawei maakt uw installatie slimmer en geeft u meer data om uw energieprofiel beter in kaart te brengen. De sensor wordt aangesloten in de meterkast na de hoofdschakelaar en meet wat er aan energie gekocht of verkocht wordt. Bij de batterij is het nodig om deze sensor toe te voegen om het volledige systeem te kunnen laten aanpassen aan het verbruik. | https://www.duramotion.nl/files/shop/prod/38/58_38_schermafbeelding_2023-07-18_082744_m.png | https://www.duramotion.nl/files/shop/prod/38/files/39.pdf | https://www.duramotion.nl/nl/hua10560094-huaweismartpowersensor3fdtsu666-hw-yds60-80
END06010023 | Adereindhuls geïsol. Geel 2 x 6mm² x 14mm | Omschrijving Bouwvorm Tweeling-adereindhuls Hulslengte (mm) 14 Halogeenvrij Ja Materiaal Koper Oppervlaktebescherming Vertind Voor kortsluitvaste lijnen Nee Met markeringsvaan Nee Levering op band Nee Materiaal isolatie Polypropyleen (PP) AWG-maat 10 | https://www.duramotion.nl/files/shop/prod/90/120_90_schermafbeelding_2023-08-11_103356_m.png | N/A | https://www.duramotion.nl/nl/product-adereindhuls-geisol-geel-2-x-6mm-x-14mm
VSS05510056 | 773310 - RVS zelftapbout M6 x 10mm - T30 | Omschrijving Merk Van Der Valk Draadmaat (metrisch) 6 Lengte tot onderkant kop 20 mm Schroefdraadlengte 16 mm Volledige draad Ja Aandraaivoorziening T-ster (TX) Spoed schroefdraad 0.75 mm Type schroefdraad Metrisch Linkse draad Nee Kopdiameter 12 mm Kophoogte 4.3 mm Met flens Nee Met moer Nee Met sluitring Nee Zelfborgend Nee Kleur Roestvaststaal ( RVS ) | https://www.duramotion.nl/files/shop/prod/103/136_103_schermafbeelding_2023-08-11_115235_m.png | N/A | https://www.duramotion.nl/nl/rvs-zelftapbout-m6-x-10mm-t30-773310
WTW21010301 | ACM-Luchtgordijn - ACM.010 | Omschrijving Eén ACM-module is 50 cm breed. Meerdere modules kunnen aan elkaar gemonteerd worden tot de gewenste breedte van het gordijn. Het totale gordijn dient altijd breder te zijn dan de deur of doorgang. De ACM is geschikt voor deurhoogtes van 2.00 tot 4.50m. De schoepen zijn instelbaar zodat de luchtstroom optimaal gestuurd kan worden. De ACM werkt het beste bij horizontale ophanging. In situaties waarbij horizontale montage niet mogelijk is vanwege ruimte of anderszins, is verticale montage (staand op de vloer) ook een optie maar dan is het effect van het luchtgordijn minder. Flexibele montage en aansturing Een ACM-luchtgordijn is met de konsole ophangset zowel vóór als áchter een overheaddeur te plaatsen. Worden meer dan 10 modules (5m.breed) geplaatst, dan is extra ondersteuning nodig. Per gordijn is een assemblageset benodigd (2 eindplaten + 1 stekker). Aansturing kan naar wens met behulp van een aan/uit schakelaar of een deurcontact indien het gordijn dient in te schakelen wanneer de deur open gaat. Vanwege de korte reactietijd (ca. 3 sec.) is de standaard ACM heel geschikt voor snelloopdeuren. Met een 5-standenschakelaar is het luchtvolume te regelen. Kenmerken toepasbaar boven alle deuren tot 4,5 m. hoog onbeperkte lengte (modulaire opbouw) eenvoudige montage laag gewicht 5-standen schakelaar toepasbaar om luchtvolume te regelen aansturing met deurcontact relais mogelijk Technische gegevens Max. montagehoogte (uitblaashoogte) 4,5m Max. luchthoeveelheid 1900m³/h Aantal ventilatorstanden 1 Uitblaaspatroon Instelbaar Aansluitspanning ventilatoren 230V Max. opgenomen vermogen ventilatoren 0,23kW Max. opgenomen stroom ventilatoren 1A Breedte 520mm Hoogte 380mm Diepte 437mm Kleur Wit | https://www.duramotion.nl/files/shop/prod/422/296_422_winterwarm_acm_module_m.png | https://www.duramotion.nl/files/shop/prod/422/files/112.pdf | https://www.duramotion.nl/nl/acm-luchtgordijnacm010
ENP10560022 | Enphase IQ Battery 5P | Omschrijving De IQ Battery 5P is een alles-in-één, AC-gekoppeld opslagsysteem en de krachtigste Enphase accu tot nu toe. Details: - Volledig geïntegreerd AC batterijsysteem - Zes geïntegreerde IQ8D-BAT micro-omvormers - 15 jaar beperkte garantie - Op het veld vervangbare componenten - Stabiele lithium ijzer fosfaat (LFP) chemie voor maximale veiligheid en levensduur - Koelt passief zonder bewegende delen of ventilatoren - Gebruikt systeembekabeling voor snelle en consistente aansluiting - Snelle en eenvoudige installatie - Software- en firmware-upgrades op afstand - Mogelijkheid tot roostervorming voor back-upfunctie - Biedt huiseigenaren bewaking en bediening op afstand via de Enphase App - Ondersteunt back-up, eigenverbruik en tijd van gebruik (TOU) modi | https://www.duramotion.nl/files/shop/prod/477/347_477_enphase_iq_battery_5p_picture_m.png | https://www.duramotion.nl/files/shop/prod/477/files/176.pdf | https://www.duramotion.nl/nl/enphase-iq-battery-5p
KBL04010101 | YMvK Dca-s3 3 G 2,5 mm² GY / ring 100 meter | Omschrijving amenstelling geleider Klasse 1 = massief Litze Nee Identificatie aders Blauw, bruin en groen/geel Eurobrandklasse volgens EN 13501-6: klasse Dca Nom. isolatiedikte (mm) 0.70 | https://www.duramotion.nl/files/shop/prod/66/92_66_schermafbeelding_2023-07-27_083031_m.png | https://www.duramotion.nl/files/shop/prod/66/files/61.pdf | https://www.duramotion.nl/nl/ymvk-dca-s3-3g-25mm2
FOX10550006 | FoxESS 1-Fase Hybride Omvormer H1-3.0-E-G2 | Omschrijving Benut de zon dag en nacht met de baanbrekende range van de hybride & AC omvormers van FoxESS. Vol geavanceerde features en compatibel met een brede range van FoxESS hoog-voltage batterijen, is de hybride lijn van FoxESS een nieuwe klasse omvormers. Details: - Makkelijke Installatie: flexibele configuratie, plug & play set up, ingebouwde zekerings-bescherming. - Hoog Voltage: aan te sluiten op hoog-voltage batterijen voor maximale oplaad-ontlaad efficiency. - IP65 Klasse: ontworpen voor maximale en langdurige flexibiliteit. Geschikt voor buiten-installatie. - Remote Monitoring: monitor je installatie op afstand via smartphone app of webportal. | https://www.duramotion.nl/files/shop/prod/541/384_541_h1-g2_m.png | https://www.duramotion.nl/files/shop/prod/541/files/207.pdf | https://www.duramotion.nl/nl/foxess-1-fase-hybride-omvormer-h1-30-e-g2
ENP10560021 | Enphase IQ Battery 10,5kWh (Encharge 10T) | Omschrijving Het Enphase Encharge 10T all-in-one AC gekoppelde opslagsysteem is betrouwbaar, slim, eenvoudig, en veilig. Het bestaat uit drie Encharge 3T-basiseenheden, heeft een totale bruikbare opslagcapaciteit van 10,5 kWh en twaalf geïntegreerde micro-omvormers met een vermogen van 3,84 kW. Installateurs kunnen snel de juiste systeemgrootte ontwerpen, zodat deze voldoet aan de behoeften van zowel nieuwe klanten als klanten die al zonnepanelen hebben. Details: - Volledig geïntegreerd AC batterijsysteem - 3 IQ Battery 3 opslagunits - 12 geïntegreerde IQ8X-BAT micro-omvormers - Stabiele lithium ijzer fosfaat (LFP) chemie voor maximale veiligheid en levensduur - Snelle en eenvoudige plug-and-play installatie - Software- en firmware-upgrades op afstand - Geschikt voor netvorming als back-up - Mobiele app-gebaseerde monitoring en controle - Ondersteuning voor eigenverbruik - Optimalisatie van gebruikstijden (TOU) van nutsbedrijven - 15 jaar beperkte garantie | https://www.duramotion.nl/files/shop/prod/475/345_475_enphase-encharge-10t-2_m.jpg | https://www.duramotion.nl/files/shop/prod/475/files/175.pdf | https://www.duramotion.nl/nl/enphase-iq-battery-10
FOX10550013 | FoxESS 3-Fase AC Batterij Omvormer AC3-8.0-E | Omschrijving Benut de zon dag en nacht met de baanbrekende range van de hybride & AC omvormers van FoxESS. Vol geavanceerde features en compatibel met een brede range van FoxESS hoog-voltage batterijen, is de hybride lijn van FoxESS een nieuwe klasse omvormers. Details: - Makkelijke Installatie: flexibele configuratie, plug & play set up, ingebouwde zekerings-bescherming. - Hoog Voltage: aan te sluiten op hoog-voltage batterijen voor maximale oplaad-ontlaad efficiency. - IP65 Klasse: ontworpen voor maximale en langdurige flexibiliteit. Geschikt voor buiten-installatie. - Remote Monitoring: monitor je installatie op afstand via smartphone app of webportal. | https://www.duramotion.nl/files/shop/prod/555/397_555_fox_ess_h3_ac3_hybride_omvormer_3-fase_m.jpg | https://www.duramotion.nl/files/shop/prod/555/files/214.pdf | https://www.duramotion.nl/nl/foxess-3-fase-ac-batterij-omvormer-ac3-80-e
FOX10550018 | FoxESS 3-Fase Hybride Omvormer H3-10.0-E | Omschrijving Benut de zon dag en nacht met de baanbrekende range van de hybride & AC omvormers van FoxESS. Vol geavanceerde features en compatibel met een brede range van FoxESS hoog-voltage batterijen, is de hybride lijn van FoxESS een nieuwe klasse omvormers. Details: - Makkelijke Installatie: flexibele configuratie, plug & play set up, ingebouwde zekerings-bescherming. - Hoog Voltage: aan te sluiten op hoog-voltage batterijen voor maximale oplaad-ontlaad efficiency. - IP65 Klasse: ontworpen voor maximale en langdurige flexibiliteit. Geschikt voor buiten-installatie. - Remote Monitoring: monitor je installatie op afstand via smartphone app of webportal. | https://www.duramotion.nl/files/shop/prod/565/402_565_fox_ess_h3_ac3_hybride_omvormer_3-fase_m.jpg | https://www.duramotion.nl/files/shop/prod/565/files/219.pdf | https://www.duramotion.nl/nl/foxess-3-fase-hybride-omvormer-h3-100-e
VSS05511269 | Alu. Side++ profiel L=5820 mm XXL - 701705820 | Omschrijving Merk Van Der Valk reedte 50 mm Materiaal Aluminium Hoogte 50 mm Oppervlaktebescherming Overig Kabelkanaal geïntegreerd Nee Kabelkanaal optioneel Nee Weerstandsmoment Wy 4672 mm³ Weerstandsmoment Wx 3027 mm³ Gewicht 5.27 kg/m Lengte 5.82 m | https://www.duramotion.nl/files/shop/prod/84/110_84_schermafbeelding_2023-08-10_115618_m.png | N/A | https://www.duramotion.nl/nl/alu-sideprofiel-5820-mm-xxl-701705820
HAI21010003 | Haier Pearl Airco 5,0kW 1 Binnen- en 1 Buitenunit | Omschrijving Technische gegevens Koelmiddel: R32 Diameter vloeistofleiding: Ø 6,35 (1/4") mm (inch) Diameter gaszijde: Ø 12,7 (1/2") mm (inch) Leidinglengte zonder bijvulling: 7 m Maximale lengte leiding: 20 m Maximale hoogte leiding: 15 m Vulling koudemiddel: 0,95 kg Vulling koudemiddel: 0,64 tCO ² Eq Bijvulling: 20 g/m Werkingsgebied - koeling: min. - max. 21 - 35 °C (binnen)/-20 - 43 °C (buiten) °C Werkingsgebied - verwarming: min. - max. 10 - 27 °C (binnen)/-20 - 24 °C (buiten) °C | https://www.duramotion.nl/files/shop/prod/415/279_415_schermafbeelding_2023-12-19_094514_m.png | https://www.duramotion.nl/files/shop/prod/415/files/127.pdf | https://www.duramotion.nl/nl/hai21010003-haier-pearl-airco-50kw-1-binnenen-1-buitenunit
FOX24010005 | FoxESS Batterij module ECS2900-H6 17,28kWh | Omschrijving De ECS is een krachtig uitbreidbaar opslagsysteem. De modulaire opbouw geeft maximale flexibiliteit en biedt een breed scala aan opslagmogelijkheden. Tot maximaal 7 batterijen kunnen in een toren in serie geplaatst worden. Maximaal schaalbaar tot 20,16kWh. Installatie is door de plug & play oplossing eenvoudig en bespaart installateurs daarmee kostbare tijd en voorkomt installatiefouten. Details: • Schaalbaar tot 20,16 kWh • 90 % Depth of Discharge • Breed Temperatuurbereik • Eenvoudige Installatie • CAN/RS485 Communicatie • Hoog Voltage | https://www.duramotion.nl/files/shop/prod/487/353_487_eenergy_cube_perspective_m.png | https://www.duramotion.nl/files/shop/prod/487/files/181.pdf | https://www.duramotion.nl/nl/foxess-batterij-module-ecs2900-h6
FOX10550010 | FoxESS 1-Fase Hybride Omvormer H1-6.0-E-G2 | Omschrijving Benut de zon dag en nacht met de baanbrekende range van de hybride & AC omvormers van FoxESS. Vol geavanceerde features en compatibel met een brede range van FoxESS hoog-voltage batterijen, is de hybride lijn van FoxESS een nieuwe klasse omvormers. Details: - Makkelijke Installatie: flexibele configuratie, plug & play set up, ingebouwde zekerings-bescherming. - Hoog Voltage: aan te sluiten op hoog-voltage batterijen voor maximale oplaad-ontlaad efficiency. - IP65 Klasse: ontworpen voor maximale en langdurige flexibiliteit. Geschikt voor buiten-installatie. - Remote Monitoring: monitor je installatie op afstand via smartphone app of webportal. | https://www.duramotion.nl/files/shop/prod/549/388_549_h1-g2_m.png | https://www.duramotion.nl/files/shop/prod/549/files/211.pdf | https://www.duramotion.nl/nl/foxess-1-fase-hybride-omvormer-h1-60-e-g2
FOX24010007 | FoxESS Batterij module ECS4300H-H2 8,29kWh | Omschrijving De ECS is een krachtig uitbreidbaar opslagsysteem. De modulaire opbouw geeft maximale flexibiliteit en biedt een breed scala aan opslagmogelijkheden. Tot maximaal 7 batterijen kunnen in een toren in serie geplaatst worden. Maximaal schaalbaar tot 29,03kWh. Installatie is door de plug & play oplossing eenvoudig en bespaart installateurs daarmee kostbare tijd en voorkomt installatiefouten. Details: • Schaalbaar tot 29,03 kWh • 90 % Depth of Discharge • Breed Temperatuurbereik • Eenvoudige Installatie • CAN/RS485 Communicatie • Hoog Voltage | https://www.duramotion.nl/files/shop/prod/491/355_491_eenergy_cube_perspective_m.png | https://www.duramotion.nl/files/shop/prod/491/files/183.pdf | https://www.duramotion.nl/nl/foxess-batterij-module-ecs4300h-h2
HUA10550099 | Huawei omvormer SUN2000-115KTL-M2 | Omschrijving Merk Huawei Fabrikant Huawei Land v herkomst China Garantie in jaren 5 Statistiek code 85044086 Type omvormer String Aantal fases 3 fases AC-nom. uitgangsvermogen (W) 115000 Aantal MPPT 10 MPPT werkbereik (Vdc) 200V ~ 1.000V | https://www.duramotion.nl/files/shop/prod/47/70_47_schermafbeelding_2023-07-19_155508_m.png | https://www.duramotion.nl/files/shop/prod/47/files/14.pdf | https://www.duramotion.nl/nl/huawei-omvormer-sun2000-115ktl-m2
SOL07010006 | Solinq 4mm silverline male (4+6mm²) | Omschrijving Solinq MC4 Solar connector Silverline 4mm Male - 100 stuks. Connector ten behoeve van het aansluiten van zonnepanelen. Deze connector is geschikt voor zowel 4mm2 als 6mm2 kabel. Merk: Solinq Pin diameter: 4mm Geschikt voor 4 en 6mm kabels Certificering: TUV Max. Voltage: 1000V (IEC/CEI) Amperage: 30A Resistentie: IP67 Te gebruiken tussen -40 en + 85 graden celcius Materiaal Isolatie: PC/PA Materiaal contact: Koper, Silver plated Systeem: Snap in. Veiligheidsklasse: II Connector dient te worden gemonteerd met een daarvoor bestemde krimptang. | https://www.duramotion.nl/files/shop/prod/23/40_23_schermafbeelding_2023-07-17_093825_m.png | https://www.duramotion.nl/files/shop/prod/23/files/45.pdf | https://www.duramotion.nl/nl/solinq-4mm-silverline-male-4-6mm
VSS05510023 | 729630 - Rubber drukverdeler ValkPro+ | Omschrijving Merk Van Der Valk Breedte 150 mm Hoogte 30 mm Uitvoering Overig Oppervlaktebescherming Overig Materiaal Overig Met bevestigingsmateriaal Nee Diepte 300 mm Voor framehoogte 0 - 0 mm | https://www.duramotion.nl/files/shop/prod/134/170_134_schermafbeelding_2023-08-16_124111_m.png | N/A | https://www.duramotion.nl/nl/rubber-drukverdeler-valkpro-729630
HUA10550164 | Huawei omvormer SUN2000-25KTL-M5 | Omschrijving Merk Huawei Fabrikant Huawei Land v herkomst China Garantie in jaren 10 Statistiek code 85044085 Type omvormer String Aantal fases 3 fases Max. DC-primair vermogen (W) 37500 AC-nom. uitgangsvermogen (W) 25000 Aantal MPPT 2 MPPT werkbereik (Vdc) 200V ~ 1000V | https://www.duramotion.nl/files/shop/prod/42/62_42_schermafbeelding_2023-07-19_153110_m.png | https://www.duramotion.nl/files/shop/prod/42/files/163.pdf | https://www.duramotion.nl/nl/huawei-omvormer-sun2000-25ktl-m5
FOX10550023 | FoxESS 3-Fase Hybride Omvormer H3-Pro-29.9 | Omschrijving Benut de zon dag en nacht met de baanbrekende range van de hybride & AC omvormers van FoxESS. Vol geavanceerde features en compatibel met een brede range van FoxESS hoog-voltage batterijen, is de hybride lijn van FoxESS een nieuwe klasse omvormers. Details: - Makkelijke Installatie: flexibele configuratie, plug & play set up, ingebouwde zekerings-bescherming. - Hoog Voltage: aan te sluiten op hoog-voltage batterijen voor maximale oplaad-ontlaad efficiency. - IP65 Klasse: ontworpen voor maximale en langdurige flexibiliteit. Geschikt voor buiten-installatie. - Remote Monitoring: monitor je installatie op afstand via smartphone app of webportal. | https://www.duramotion.nl/files/shop/prod/575/407_575_h3_pro-03_m.png | https://www.duramotion.nl/files/shop/prod/575/files/224.pdf | https://www.duramotion.nl/nl/foxess-3-fase-hybride-omvormer-h3-pro-299
VSS05510080 | Alu achter voet ValkPro+ L10° zijkant - 724651 | Omschrijving Alu achter voet ValkPro+ L10 zijkant - 724651 Art.nr. 724651 Merk Van der Valk Fabrikant Van der Valk Solar Systems Land v herkomst Nederland Garantie in jaren 10 Montagewijze Plat dak Systeem ValkPro+ Materiaal Staal Oppervlaktebescherming Verzinkt | https://www.duramotion.nl/files/shop/prod/166/203_166_724651_m.PNG | N/A | https://www.duramotion.nl/nl/alu-achter-voet-valkpro-l10-zijkant-724651
WTW21010101 | Qwikshift QSE - Binnenunit + Smart Controller - GH10E06UW | N/A | https://www.duramotion.nl/files/shop/prod/423/287_423_qse_3_m.jpg | https://www.duramotion.nl/files/shop/prod/423/files/113.pdf | https://www.duramotion.nl/nl/qwikshift-qsebinnenunitsmart-controllergh10e06uw
HAI21010006 | Haier Expert Airco 5,0kW 1 Binnen- en 1 Buitenunit | Omschrijving Technische gegevens Koelmiddel: R32 Diameter vloeistofleiding: Ø 6,35 (1/4") mm (inch) Diameter gaszijde: Ø 12,7 (1/2") mm (inch) Leidinglengte zonder bijvulling: 7 m Maximale lengte leiding: 25 m Maximale hoogte leiding: 15 m Vulling koudemiddel: 0,9 kg Vulling koudemiddel: 0,9 tCO ² Eq Bijvulling: 25 g/m Werkingsgebied - koeling: min. - max. 21 - 35 °C (binnen)/-10 - 43 °C (buiten) °C Werkingsgebied - verwarming: min. - max. 10 - 27 °C (binnen)/-15 - 24 °C (buiten) °C | https://www.duramotion.nl/files/shop/prod/412/276_412_schermafbeelding_2023-12-19_094514_m.png | https://www.duramotion.nl/files/shop/prod/412/files/130.pdf | https://www.duramotion.nl/nl/hai21010006-haier-expert-airco-50kw-1-binnenen-1-buitenunit
WTW21010005 | EH 25 - Elektrische Heater - 25kW | Omschrijving De EH 25 is een elektrische luchtverwarmer met een verwarmingscapaciteit van 25 kW. Prima te gebruiken als voor een kleine bedrijfsruimtes zoals magazijnen, showrooms en winkels. Het toestel kan bevestigd worden aan de muur met een muurkonsole of aan het plafond met draadstangen. Bij gebruik van de designbeugel kan het toestel gekanteld worden om schuin uit te blazen en de luchtstroom naar beneden te richten. Standaard is het toestel voorzien van horizontale schoepen; optioneel kunnen verticale schoepen gemonteerd worden. De modulerende ventilator voegt precies de hoeveelheid warmte toe die nodig is om de ruimte comfortabel op temperatuur te houden. Dit wordt geregeld door de MultiTherm thermostaat. | https://www.duramotion.nl/files/shop/prod/407/271_407_winterwarm-eh_heater_voorzijde_m.png | https://www.duramotion.nl/files/shop/prod/407/files/109.pdf | https://www.duramotion.nl/nl/wtw21010005-eh-25elektrische-heater25kw
VSS05510081 | Alu voor voet ValkPro+ P/L10° zijkant - 724661 | Omschrijving Alu voor voet ValkPro+ P/L10 zijkant - 724661 Art.nr. 724661 Merk Van der Valk Fabrikant Van der Valk Solar Systems Land v herkomst Nederland Garantie in jaren 10 Montagewijze Plat dak Materiaal Staal Oppervlaktebescherming Verzinkt | https://www.duramotion.nl/files/shop/prod/168/205_168_724661_m.PNG | N/A | https://www.duramotion.nl/nl/alu-voor-voet-valkpro-p-l10-zijkant-724661
MYE23010004 | Zappi 2H22T Bekabeld 3PH | N/A | https://www.duramotion.nl/files/shop/prod/429/430_429_zappi_0002_m.jpg | https://www.duramotion.nl/files/shop/prod/429/files/137.pdf | https://www.duramotion.nl/nl/zappi-2h22t-bekabeld-3ph
FOX24010018 | FoxESS Batterij module ECS4800-H7 32,61kWh | Omschrijving De ECS is een krachtig uitbreidbaar opslagsysteem. De modulaire opbouw geeft maximale flexibiliteit en biedt een breed scala aan opslagmogelijkheden. Tot maximaal 7 batterijen kunnen in een toren in serie geplaatst worden. Maximaal schaalbaar tot 32,61kWh. Installatie is door de plug & play oplossing eenvoudig en bespaart installateurs daarmee kostbare tijd en voorkomt installatiefouten. Details: • Schaalbaar tot 32,61 kWh • 90 % Depth of Discharge • Breed Temperatuurbereik • Eenvoudige Installatie • CAN/RS485 Communicatie • Hoog Voltage | https://www.duramotion.nl/files/shop/prod/513/366_513_eenergy_cube_perspective_m.png | https://www.duramotion.nl/files/shop/prod/513/files/194.pdf | https://www.duramotion.nl/nl/foxess-batterij-module-ecs4800-h7
MYE23010001 | Zappi 2H07U Socket 1PH | N/A | https://www.duramotion.nl/files/shop/prod/428/292_428_zappi_0003_m.jpg | https://www.duramotion.nl/files/shop/prod/428/files/136.pdf | https://www.duramotion.nl/nl/zappi-2h07u-socket-1ph
ASS09010001 | Assortiment kabelschoenen koffer 370 stuks met perstang | Omschrijving Maar liefst 370 kabelschoenen in de meest gangbare maten - Met perstang | https://www.duramotion.nl/files/shop/prod/122/158_122_schermafbeelding_2023-08-15_112428_m.png | N/A | https://www.duramotion.nl/nl/buiskabelschoenen-set-incl-perstang-256-delig
HUA10550057 | Huawei omvormer SUN2000-5KTL-M1 | Omschrijving Merk Huawei Fabrikant Huawei Land v herkomst China Garantie in jaren 10 Statistiek code 85044085 Type omvormer String Smart Hybride Aantal fases 3 fases Max. DC-primair vermogen (W) 7500 AC-nom. uitgangsvermogen (W) 5000 Aantal MPPT 2 | https://www.duramotion.nl/files/shop/prod/56/80_56_schermafbeelding_2023-07-19_161419_m.png | https://www.duramotion.nl/files/shop/prod/56/files/26.pdf | https://www.duramotion.nl/nl/huawei-omvormer-sun2000-5ktl-m1
FOX10550021 | FoxESS 3-Fase Hybride Omvormer H3-Pro-20.0 | Omschrijving Benut de zon dag en nacht met de baanbrekende range van de hybride & AC omvormers van FoxESS. Vol geavanceerde features en compatibel met een brede range van FoxESS hoog-voltage batterijen, is de hybride lijn van FoxESS een nieuwe klasse omvormers. Details: - Makkelijke Installatie: flexibele configuratie, plug & play set up, ingebouwde zekerings-bescherming. - Hoog Voltage: aan te sluiten op hoog-voltage batterijen voor maximale oplaad-ontlaad efficiency. - IP65 Klasse: ontworpen voor maximale en langdurige flexibiliteit. Geschikt voor buiten-installatie. - Remote Monitoring: monitor je installatie op afstand via smartphone app of webportal. | https://www.duramotion.nl/files/shop/prod/571/405_571_h3_pro-03_m.png | https://www.duramotion.nl/files/shop/prod/571/files/222.pdf | https://www.duramotion.nl/nl/foxess-3-fase-hybride-omvormer-h3-pro-200
VSS055111266 | 773312 - Rvs zelftapbout M6x12mm - T30 | Omschrijving Merk Van Der Valk Draadmaat (metrisch) 6 Lengte tot onderkant kop 20 mm Schroefdraadlengte 16 mm Volledige draad Nee Aandraaivoorziening T-ster (TX) Sleutelwijdte 0 mm Spoed schroefdraad 0 mm Aantal gangen per inch 0 Type schroefdraad Metrisch Linkse draad Nee Kopdiameter 12 mm Kophoogte 4.3 mm | https://www.duramotion.nl/files/shop/prod/104/137_104_schermafbeelding_2023-08-11_115437_m.png | N/A | https://www.duramotion.nl/nl/product-rvs-zelftapbout-m6x12mm-t30
ETN17010007 | 236633 - Eaton Aardlekautomaat 2p 16A 30mA B PKN6 | Omschrijving Fabrikantnummer 236205 Merk Eaton Productgroep Aardlekautomaat Serie/Programma xPole Artikelnummer oud 2700386257 Aantal polen (totaal) 2 Nom. (meet)stroom (A) 16 Nom. foutstroom (A) 0.03 Type lekstroom A Uitschakelkarakteristiek B | https://www.duramotion.nl/files/shop/prod/112/147_112_schermafbeelding_2023-08-14_092226_m.png | N/A | https://www.duramotion.nl/nl/eaton-aardlekautomaat-2p-16a-30ma-b-pkn6-236633
VSS05510042 | Verz ballast drager ValkPro+ L=1979mm - 742553 | Omschrijving Verz ballast drager ValkPro+ L=1979mm Art.nr. 742553 Merk Van der Valk Fabrikant Van der Valk Solar Systems Land v herkomst Nederland Garantie in jaren 10 Montagewijze Plat dak Systeem ValkPro+ Materiaal Staal Oppervlaktebescherming Verzinkt | https://www.duramotion.nl/files/shop/prod/162/199_162_1159_m.PNG | N/A | https://www.duramotion.nl/nl/verz-ballast-drager-valkpro-l-1979mm-742553
BIN02010011 | Kabelbinder 300 x 4,8mm zwart | Omschrijving Breedte band (mm) 4,8 Bandlengte (mm) 300 Materiaal Kunststof Kleur Zwart | https://www.duramotion.nl/files/shop/prod/173/211_173_schermafbeelding_2023-08-24_092817_m.png | N/A | https://www.duramotion.nl/nl/bin02010011-kabelbinder300x48mm-zwart
RCM-460-7ME | RECOM PANTHER Perc RCM-460-7ME Silver-White Glas-Folie | N/A | https://www.duramotion.nl/files/shop/prod/4/9_4_schermafbeelding_2023-07-14_113626_m.png | https://www.duramotion.nl/files/shop/prod/4/files/5.pdf | https://www.duramotion.nl/nl/recompantherpercrcm-460-7mesilver-whiteglas-folie
END06010005 | Adereindhuls geïsol. Grijs 1 x 4mm² x 10mm | Omschrijving Bouwvorm Standaard Hulslengte (mm) 10 Halogeenvrij Ja Materiaal Koper Oppervlaktebescherming Vertind Voor kortsluitvaste lijnen Nee Met markeringsvaan Nee Levering op band Nee Materiaal isolatie Polypropyleen (PP) AWG-maat 12 | https://www.duramotion.nl/files/shop/prod/91/121_91_schermafbeelding_2023-08-11_103715_m.png | N/A | https://www.duramotion.nl/nl/adereindhuls-geisol-grijs-1-x-4mm-x-10mm
VSS05510007 | 774006 - Rvs kraagkartelmoer M8 | Omschrijving Merk Van Der Valk Materiaal Roestvaststaal (RVS) Kwaliteitsklasse RVS 304 (1.4301) Werkzame stof 1.4301 Oppervlaktebescherming Geen (onbehandeld) Draadmaat (metrisch) 8 Sleutelwijdte 13 mm Spoed schroefdraad 1.25 mm Type schroefdraad Metrisch Linkse draad Nee Hoogte 7.5 mm Buitendiameter 17.4 mm Kleur Roestvaststaal ( RVS ) Halogeenvrij Ja | https://www.duramotion.nl/files/shop/prod/101/134_101_schermafbeelding_2023-08-11_114713_m.png | N/A | https://www.duramotion.nl/nl/rvs-kraagkartelmoer-m8-774006
VGK01010331 | Draadgoot 60 x 150 x 3000mm Zink Alu - ZAVFUL60.150 | Omschrijving Zink-aluminium gegalvaniseerd draadgoot voor kabelmanagement. | https://www.duramotion.nl/files/shop/prod/30/50_30_schermafbeelding_2023-07-17_102753_m.png | N/A | https://www.duramotion.nl/nl/vgk01010331-draadgoot60x150x3000mmzinkalu-zavful60150
HAI21010005 | Haier Expert Airco 3,5kW 1 Binnen- en 1 Buitenunit | Omschrijving Technische gegevens Koelmiddel: R32 Diameter vloeistofleiding: Ø 6,35 (1/4") mm (inch) Diameter gaszijde: Ø 9,52 (3/8") mm (inch) Leidinglengte zonder bijvulling: 5 m Maximale lengte leiding: 20 m Maximale hoogte leiding: 10 m Vulling koudemiddel: 0,53 kg Vulling koudemiddel: 0,36 tCO ² Eq Bijvulling: 20 g/m Werkingsgebied - koeling: min. - max. 21 - 35 °C (binnen)/-10 - 43 °C (buiten) °C Werkingsgebied - verwarming: min. - max. 10 - 27 °C (binnen)/-15 - 24 °C (buiten) °C | https://www.duramotion.nl/files/shop/prod/411/275_411_schermafbeelding_2023-12-19_094514_m.png | https://www.duramotion.nl/files/shop/prod/411/files/129.pdf | https://www.duramotion.nl/nl/hai21010005-haier-expert-airco-35kw-1-binnenen-1-buitenunit
END06010004 | Adereindhuls geïsol. Blauw 1x 2,5mm² x 12mm | Omschrijving Bouwvorm Standaard Hulslengte (mm) 12 Halogeenvrij Ja Materiaal Koper Oppervlaktebescherming Vertind Voor kortsluitvaste lijnen Nee Met markeringsvaan Nee Levering op band Nee Materiaal isolatie Polypropyleen (PP) AWG-maat 14 | https://www.duramotion.nl/files/shop/prod/87/117_87_schermafbeelding_2023-08-11_102550_m.png | N/A | https://www.duramotion.nl/nl/adereindhuls-geisol-blauw-1x-2-5mm-x-12mm
HUA10550364 | Huawei omvormer SUN2000-25K MB0 | Omschrijving De Huawei SUN2000 12-25K-MB0 hybride omvormers zijn betrouwbare en hoogwaardige oplossingen voor uw zonnestroomsysteem. De omvormer heeft een hybride ontwerp met twee batterij-ingangen, waardoor de aansluiting van maximaal 4 Huawei Luna 2000 batterijtorens mogelijk is Belangrijkste kenmerken: Verbeterde veiligheid: Ervaar gemoedsrust met de door AI aangedreven functie voor vlamboogbescherming, die helpt potentiële elektrische gevaren te voorkomen en te verminderen Energieoptimalisatie: Bereik tot 30% meer energieproductie in combinatie met een optimizer. Efficiënte communicatie: Blijf verbonden met WLAN, Fast Ethernet en 4G-communicatieondersteuning, waardoor u uw systeem eenvoudig op afstand kunt monitoren en beheren. Deze opties vereisen de optionele WLAN- of 4G Smart Dongle. Compact ontwerp: Met slechts 21 kg gewicht en afmetingen van 546 x 460 x 228 mm (B x H x D) zorgt het compacte formaat van de omvormer voor eenvoudige installatie en ruimtebesparende integratie. Profiteer van een maximale efficiëntie van 98,4%, waardoor het energieverlies tijdens het conversieproces minimaal is. Ervaar het volgende niveau van zonne-energieomzetting met de Huawei SUN2000 Series Omvormers. Met hun geavanceerde functies, efficiënte prestaties en robuuste veiligheidsmaatregelen zijn deze omvormers uw toegangspoort tot het benutten van zonne-energie op zijn best. | https://www.duramotion.nl/files/shop/prod/472/332_472_huawei_omvormer_sun2000-25k_mb0_m.jpeg | https://www.duramotion.nl/files/shop/prod/472/files/173.pdf | https://www.duramotion.nl/nl/huawei-omvormer-sun2000-25k-mb0
HUA10550056 | Huawei omvormer SUN2000-4KTL-M1 | Omschrijving Merk Huawei Fabrikant Huawei Land v herkomst China Garantie in jaren 10 Statistiek code 85044086 Type omvormer String Smart Hybride Aantal fases 3 fases Max. DC-primair vermogen (W) 6000 AC-nom. uitgangsvermogen (W) 4000 Aantal MPPT 2 | https://www.duramotion.nl/files/shop/prod/57/81_57_schermafbeelding_2023-07-19_161619_m.png | https://www.duramotion.nl/files/shop/prod/57/files/24.pdf | https://www.duramotion.nl/nl/huawei-omvormer-sun2000-4ktl-m1
VSS05510162 | 729540 - Alu Slimline dakhaak 35-59mm verstelbaar portrait | Omschrijving Deze aluminium Slimline dakhaak van 35-59mm is verstelbaar. Art.nr. 729540 Merk Van der Valk Fabrikant Van der Valk Solar Systems Land v herkomst Nederland Garantie in jaren 10 Statistiek code 76109090 Montagewijze Schuin dak | https://www.duramotion.nl/files/shop/prod/71/97_71_schermafbeelding_2023-07-27_135522_m.png | N/A | https://www.duramotion.nl/nl/alu-slimline-dakhaak-35-59mm-verstelbaar-portrait-729540
VSS05510011 | 773840 - Torxschroef 5,5x38mm T30 RVS | Omschrijving Materiaal Roestvaststaal (RVS) Dakbedekking Pan Geschikt voor bevestiging op plat dak Nee Geschikt voor gevelbevestiging Nee Geschikt voor bevestiging als gevelelement Nee Geschikt voor indak bevestiging Nee Geschikt voor bevestiging in open terrein Nee Geschikt voor bevestiging als afdak/zonnescherm Nee Geschikt voor bevestiging op schuin dak Ja Verankeringswijze Schroeven Hellingshoek 6 - 89 ° | https://www.duramotion.nl/files/shop/prod/108/143_108_schermafbeelding_2023-08-14_090013_m.png | N/A | https://www.duramotion.nl/nl/vss05510011-torxschroef55x38mmt30rvs-773840
SPA02010053 | Rhino - Safeclamp per set van - 2st | Omschrijving Technische specificaties: Gemaakt van stevige composietmaterialen Set van twee ladderklemmen Zeer goede weerstand tegen corrosie Uitstekende beveiliging tegen diefstal: voorzien van geïntegreerd slot De ladderklem is geschikt voor dakdragers of imperiaal TÜV-goedgekeurd In maximaal twee minuten zit je ladder stevig vast Vervaardigd uit hoogwaardig roestvrij staal en glasversterkt nylon Geen gereedschap nodig bij montage | https://www.duramotion.nl/files/shop/prod/191/235_191_schermafbeelding_2023-09-14_082509_m.png | N/A | https://www.duramotion.nl/nl/spa02010053-rhino-safeclamp-per-set-van-2st
WTW21010002 | EH 10 - Elektrische Heater - 10kW | Omschrijving De EH 10 is een elektrische luchtverwarmer met een verwarmingscapaciteit van 10 kW. Prima te gebruiken als bijverwarming of voor een kleine bedrijfsruimte. Het toestel kan bevestigd worden aan de muur met een muurkonsole of aan het plafond met draadstangen. Bij gebruik van de designbeugel kan het toestel gekanteld worden om schuin uit te blazen en de luchtstroom naar beneden te richten. Standaard is het toestel voorzien van horizontale schoepen; optioneel kunnen verticale schoepen gemonteerd worden. De modulerende ventilator voegt precies de hoeveelheid warmte toe die nodig is om de ruimte comfortabel op temperatuur te houden. Dit wordt geregeld door de MultiTherm thermostaat. | https://www.duramotion.nl/files/shop/prod/404/268_404_winterwarm-eh_heater_voorzijde_m.png | https://www.duramotion.nl/files/shop/prod/404/files/106.pdf | https://www.duramotion.nl/nl/wtw21010002-eh-10elektrische-heater10kw
SPA20010071 | Varyflex 370 Thermbaan Gran Gemineraliseerd - 5m x 1m 370K23 | Omschrijving Deze unieke serie toplagen blinkt uit in flexibiliteit en duurzaamheid. Varyflex dakrollen kunnen snel en makkelijk aangebracht worden, ook bij lage temperaturen. Met al deze gunstige eigenschappen is Varyflex uitstekend toepasbaar in nieuwbouw en ronduit ideaal bij dakrenovatie en onderhoud. | https://www.duramotion.nl/files/shop/prod/380/253_380_schermafbeelding_2023-11-21_110629_m.png | N/A | https://www.duramotion.nl/nl/varyflex370thermbaangrangemineraliseerd-5mx1m370k23-spa20010071
VSS05510105 | 75400730 - Hout 18x95mm L=730mm - geïmpregneerd | Omschrijving Breedte 730 mm Diepte 18 mm Hoogte 95 mm Materiaal Overig | https://www.duramotion.nl/files/shop/prod/129/165_129_schermafbeelding_2023-08-16_085340_m.png | N/A | https://www.duramotion.nl/nl/hout-18x95mm-l-730mm-geimpregneerd-75400730
HUA10550162 | Huawei omvormer SUN2000-15KTL-M5 | Omschrijving Merk Huawei Fabrikant Huawei Land v herkomst China Garantie in jaren 10 Statistiek code 85044085 Type omvormer String Aantal fases 3 fases Max. DC-primair vermogen (W) 22500 AC-nom. uitgangsvermogen (W) 15000 Aantal MPPT 2 MPPT werkbereik (Vdc) 200V ~ 1000V | https://www.duramotion.nl/files/shop/prod/43/64_43_schermafbeelding_2023-07-19_153801_m.png | https://www.duramotion.nl/files/shop/prod/43/files/162.pdf | https://www.duramotion.nl/nl/huawei-omvormer-sun2000-15ktl-m5
SOL07010027 | Solinq 1500V female 4+6mm² | Omschrijving Deze connector is geschikt voor 4 en 6 mm² kabel en wederzijds compatibel. | https://www.duramotion.nl/files/shop/prod/24/44_24_schermafbeelding_2023-07-17_101718_m.png | https://www.duramotion.nl/files/shop/prod/24/files/47.pdf | https://www.duramotion.nl/nl/solinq-4mm-silverline-female-1500-volt-4-6mm
VSS05510026 | 739003 - Kunststof opvulplaat 3mm Smartline dakhaak | Omschrijving Merk Van Der Valk breedte 30 mm Hoogte 70 mm Oppervlaktebescherming Geen (onbehandeld) Materiaal Overig Met bevestigingsmateriaal Nee Diepte 5 mm Voor framehoogte 28 - 50 mm Uitvoering Afstandplaat | https://www.duramotion.nl/files/shop/prod/133/169_133_schermafbeelding_2023-08-16_123829_m.png | N/A | https://www.duramotion.nl/nl/kunststof-opvulplaat-3mm-smartline-dakhaak-739003
DKN21010006 | Daikin Stylish Airco 5,0kW 1 Binnen- en 1 Buitenunit | Omschrijving De Daikin Emura Daikin heeft als enige fabrikant een wandmodel ontworpen ‘in Europa, voor Europa’, op basis van Europese technische richtlijnen en ontwerpnormen, om daarmee te kunnen voldoen aan de behoeften van de klant. Daikin is dan ook trots dat de Daikin Emura verschillende onderscheidingen heeft gewonnen. - Een opmerkelijke combinatie van minimalistisch design en onovertroffen technologie - Stijlvol ontwerp in mat kristalwit en zilver. - Fluisterstille werking met een tot 19 dB(A) verlaagd geluidsniveau. - Horizontale en verticale auto-swing. - Weektimer. - Aansluitbaar op (Multi-)split en Mini-VRV. - Online controller: altijd alles onder controle, waar je ook bent. Hogere energiezuinigheid Het seizoensrendement geeft een meer realistische indicatie voor de energiezuinigheid van airconditioners gedurende een volledig verwarmings- of koelseizoen. Het label bestaat uit meerdere classiffcaties, van A+++ tot G. Daikin Emura bereikt de maximale energiezuinigheid: - SEER tot A+++ - SCOP tot A++ | https://www.duramotion.nl/files/shop/prod/396/261_396_7830040_onbekend_daikin_hoofdafbeelding_01_a57acf3c-16e9-408e-b632-9d9e6986cf50_m.jpg | https://www.duramotion.nl/files/shop/prod/396/files/124.pdf | https://www.duramotion.nl/nl/dkn21010006-daikin-stylish-airco-50kw-1-binnenen-1-buitenunit
MYE23010003 | Zappi 2H22U Socket 3PH | N/A | https://www.duramotion.nl/files/shop/prod/430/294_430_zappi_0003_m.jpg | https://www.duramotion.nl/files/shop/prod/430/files/138.pdf | https://www.duramotion.nl/nl/zappi-2h22u-socket-3ph
END06010022 | Adereindhuls geïsol. Oranje 2 x 4mm² x 12mm | Omschrijving Bouwvorm Tweeling-adereindhuls Hulslengte (mm) 12 Halogeenvrij Ja Materiaal Koper Oppervlaktebescherming Vertind Voor kortsluitvaste lijnen Nee Met markeringsvaan Nee Levering op band Nee Materiaal isolatie Polypropyleen (PP) AWG-maat 10 | https://www.duramotion.nl/files/shop/prod/96/131_96_schermafbeelding_2023-08-11_105455_m.png | N/A | https://www.duramotion.nl/nl/product-adereindhuls-geisol-oranje-2-x-4mm-x-12mm
ETN17010053 | 170668 - Eaton Aardlekautomaat 2p 20A 100mA B | Omschrijving Fabrikantnummer 236667 Merk Eaton Productgroep Aardlekautomaat Serie/Programma xPole Aantal polen (totaal) 2 Nom. (meet)stroom (A) 20 Nom. foutstroom (A) 0.03 Type lekstroom A Uitschakelkarakteristiek B | https://www.duramotion.nl/files/shop/prod/113/148_113_schermafbeelding_2023-08-14_092543_m.png | N/A | https://www.duramotion.nl/nl/eaton-aardlekautomaat-2p-20a-100ma-b-170668
HUA10550124 | Huawei omvormer SUN2000-17KTL-M5 | Omschrijving Merk Huawei Fabrikant Huawei Land v herkomst China Garantie in jaren 10 Statistiek code 85044085 Type omvormer String Aantal fases 3 fases Max. DC-primair vermogen (W) 25500 AC-nom. uitgangsvermogen (W) 17000 Aantal MPPT 2 MPPT werkbereik (Vdc) 200V ~ 1000V | https://www.duramotion.nl/files/shop/prod/45/67_45_schermafbeelding_2023-07-19_154732_m.png | https://www.duramotion.nl/files/shop/prod/45/files/161.pdf | https://www.duramotion.nl/nl/huawei-omvormer-sun2000-17ktl-m5
HIK03010020 | Hikra SOL solarkabel 6mm² rood - haspel 500m | Omschrijving Hikra SOL solarkabel 6mm² rood is bedoeld voor de installatie van PV-systemen. Flexibele kabel met enkele kern, geschikt voor binnen en buiten. Niet geschikt voor onbeschermd begraven in de grond. Ook is deze kabel ozon en UV resistent. De kabel wordt op een haspel van 500 meter geleverd. Eigenschappen Hoge kwaliteit kabel, dubbel geïsoleerd. Ozon en UV resistent. Rol van 500 meter. Verkrijgbaar in de kleuren rood en zwart. | https://www.duramotion.nl/files/shop/prod/17/311_17_hikra_kabeltrommel_rot_m.png | https://www.duramotion.nl/files/shop/prod/17/files/53.pdf | https://www.duramotion.nl/nl/hikra-sol-solarkabel-6mm-rood-haspel-500m
VSS05510300 | 760208 - Daksteun draadgoot Access(incl. 2x bevestigingsclip) | Omschrijving Merk Van Der Valk Lengte 75 mm Breedte 230 mm Hoogte 69 mm Geschikt voor kabeldraagsysteembreedte 50 - 350 mm Uitvoering Overig Hoek 0 - 5 ° Draaglast 3.5 kN Geschikt voor functiebehoud Nee Materiaal Kunststof Kwaliteitsklasse RVS 304 (1.4301) | https://www.duramotion.nl/files/shop/prod/127/163_127_schermafbeelding_2023-08-16_084606_m.png | N/A | https://www.duramotion.nl/nl/daksteun-draadgoot-access-incl-2x-bevestigingsclip
FOX10550005 | FoxESS 1-Fase AC Batterij Omvormer AC1-6.0-E-G2 | Omschrijving Benut de zon dag en nacht met de baanbrekende range van de hybride & AC omvormers van FoxESS. Vol geavanceerde features en compatibel met een brede range van FoxESS hoog-voltage batterijen, is de hybride lijn van FoxESS een nieuwe klasse omvormers. Details: - Makkelijke Installatie: flexibele configuratie, plug & play set up, ingebouwde zekerings-bescherming. - Hoog Voltage: aan te sluiten op hoog-voltage batterijen voor maximale oplaad-ontlaad efficiency. - IP65 Klasse: ontworpen voor maximale en langdurige flexibiliteit. Geschikt voor buiten-installatie. - Remote Monitoring: monitor je installatie op afstand via smartphone app of webportal. | https://www.duramotion.nl/files/shop/prod/539/383_539_h1-g2_m.png | https://www.duramotion.nl/files/shop/prod/539/files/206.pdf | https://www.duramotion.nl/nl/foxess-1-fase-ac-batterij-omvormer-ac1-60-e-g2
FOX10550020 | FoxESS 3-Fase Hybride Omvormer H3-Pro-15.0 | Omschrijving Benut de zon dag en nacht met de baanbrekende range van de hybride & AC omvormers van FoxESS. Vol geavanceerde features en compatibel met een brede range van FoxESS hoog-voltage batterijen, is de hybride lijn van FoxESS een nieuwe klasse omvormers. Details: - Makkelijke Installatie: flexibele configuratie, plug & play set up, ingebouwde zekerings-bescherming. - Hoog Voltage: aan te sluiten op hoog-voltage batterijen voor maximale oplaad-ontlaad efficiency. - IP65 Klasse: ontworpen voor maximale en langdurige flexibiliteit. Geschikt voor buiten-installatie. - Remote Monitoring: monitor je installatie op afstand via smartphone app of webportal. | https://www.duramotion.nl/files/shop/prod/569/404_569_h3_pro-03_m.png | https://www.duramotion.nl/files/shop/prod/569/files/221.pdf | https://www.duramotion.nl/nl/foxess-3-fase-hybride-omvormer-h3-pro-150
EMS22010003 | Duramonitor - Softwarelicentie voor 1 jaar - incl. Epex | Omschrijving Let op: deze licentie is 1 jaar geldig en deze is van toepassing bij installaties tot maximaal 30kW. Als het een installatie betreft van meer dan 30kW, komt de prijs tot stand a.d.h.v. de aanvraag. | https://www.duramotion.nl/files/shop/prod/437/300_437_duramonitor_m.png | N/A | https://www.duramotion.nl/nl/duramonitor-softwarelicentie-voor-1-jaar-incl-epex
VSS10055085 | 724051 - montageklem 50mm Aluminium+contraplaat B50 | Omschrijving Kiezen voor de montageklem is kiezen voor montagegemak. Tijdens montage van de profielen zijn namelijk geen bouten en moeren meer nodig. De onderzijde van het aluminium profiel wordt in de klem geklikt en de voorgemonteerde bout kan direct worden aangedraaid. Merk Van Der Valk Materiaal Aluminium Met bevestigingsmateriaal Ja Breedte 98 mm Oppervlaktebescherming Geen (onbehandeld) Diepte 50 mm Hoogte 48 mm Uitvoering Kruiskoppeling Voor framehoogte 28 - 50 mm | https://www.duramotion.nl/files/shop/prod/79/105_79_schermafbeelding_2023-08-10_105342_m.png | N/A | https://www.duramotion.nl/nl/montageklem-50mm-aluminium-contraplaat-b50-724051
HUA10550012 | Huawei omvormer SUN2000L-3KTL-L1 | Omschrijving Merk Huawei Fabrikant Huawei Land v herkomst China Garantie in jaren 10 Statistiek code 85044085 Type omvormer String Smart Hybride Aantal fases 1 fase Max. DC-primair vermogen (W) 4500 AC-nom. uitgangsvermogen (W) 3000 Aantal MPPT 2 Beschermingsgraad (IP) IP65 | https://www.duramotion.nl/files/shop/prod/63/87_63_schermafbeelding_2023-07-19_163145_m.png | https://www.duramotion.nl/files/shop/prod/63/files/31.pdf | https://www.duramotion.nl/nl/huawei-omvormer-sun2000l-3ktl-l1
HIK03010022 | Hikra SOL solarkabel 4mm² rood - haspel 500m | Omschrijving Hikra SOL solar cable 4mm² red is intended for the installation of PV systems. Flexible single core cable, suitable for indoor and outdoor use. Not suitable for unprotected burial in the ground. This cable is also ozone and UV resistant. The cable is supplied on a 500 meter reel. Characteristics High quality cable, double insulated. Ozone and UV resistant. Roll of 500 meters. Available in the colors red and black. | https://www.duramotion.nl/files/shop/prod/15/309_15_hikra_kabeltrommel_rot_m.png | https://www.duramotion.nl/files/shop/prod/15/files/51.pdf | https://www.duramotion.nl/nl/hikra-sol-solarkabel-4mm-rood-haspel-500m
EMS22010002 | Duramonitor - Softwarelicentie voor 1 jaar | Omschrijving Let op: deze licentie is 1 jaar geldig en deze is van toepassing bij installaties tot maximaal 30kW. Als het een installatie betreft van meer dan 30kW, komt de prijs tot stand a.d.h.v. de aanvraag. | https://www.duramotion.nl/files/shop/prod/435/298_435_duramonitor_m.png | N/A | https://www.duramotion.nl/nl/duramonitor-softwarelicentie-voor-1-jaar
VSS05510001 | 773320 - Rvs zelftapbout M6x20mm - T30 | Omschrijving Merk Van Der Valk Draadmaat (metrisch) 6 Lengte tot onderkant kop 20 mm Schroefdraadlengte 16 mm Volledige draad Ja Aandraaivoorziening T-ster (TX) Spoed schroefdraad 0.75 mm Type schroefdraad Metrisch Linkse draad Nee Kopdiameter 12 mm Kophoogte 4.3 mm | https://www.duramotion.nl/files/shop/prod/106/139_106_schermafbeelding_2023-08-11_120533_m.png | N/A | https://www.duramotion.nl/nl/rvs-zelftapbout-m6x20mm-t30-773320
ENP10566667 | Enphase IQ Battery wireless communication adapter | Omschrijving Communication Kit enables direct communication between the IQ Battery, IQ System Controller, and IQ Gateway or IQ Combiner box. It uses 2.4 GHz frequency for maximum reliability. | https://www.duramotion.nl/files/shop/prod/421/285_421_communication_adapter_m.PNG | https://www.duramotion.nl/files/shop/prod/421/files/104.pdf | https://www.duramotion.nl/nl/enphase-iq-battery-wireless-communication-adapter
SPA20010003 | Varyflex 370 Thermbaan mineraal Zwart - 5m X 1m 370K24 | Omschrijving Deze unieke serie toplagen blinkt uit in flexibiliteit en duurzaamheid. Varyflex dakrollen kunnen snel en makkelijk aangebracht worden, ook bij lage temperaturen. Met al deze gunstige eigenschappen is Varyflex uitstekend toepasbaar in nieuwbouw en ronduit ideaal bij dakrenovatie en onderhoud. | https://www.duramotion.nl/files/shop/prod/378/252_378_schermafbeelding_2023-11-21_103734_kopie_m.png | N/A | https://www.duramotion.nl/nl/varyflex370thermbaanmineraalzwart-5mx1m370k24-spa20010003
SPA02010057 | RSS Hellenddak Valbeveiliging -12m | Omschrijving Veilig aan het werk op het dak met deze handige dakrandbeveiliging. Het RSS hellend dakhek is een aluminium hek voor op een hellend dak. De aluminium leuningen zijn eenvoudig te monteren en weer te verwijderen. Wanneer de hekken (tijdelijk) opgeslagen moeten worden, kunnen deze ook gemakkelijk opgestapeld worden. | https://www.duramotion.nl/files/shop/prod/186/231_186_schermafbeelding_2023-09-12_104948_m.png | N/A | https://www.duramotion.nl/nl/spa02010057-rss-hellenddak-valbeveiliging-12m
VSS05515275 | Alu trapezium profiel Lengte 240mm + EPDM - 7269240 | Omschrijving Alu trapezium profiel L=240mm + EPDM. Zonnepanelen monteren met valk Solar systemen is een keuze voor zekerheid, betrouwbaarheid, en functionaliteit. De Montage systemen van Valk Solar systemen bieden vele mogelijkheden voor verschillende type daken. Zowel voor platte en schuine daken is er altijd de juiste oplossing. Er zijn kant en klare kits voor de doe-het-zelver, maar ook systemen welke meer aandacht vragen tijdens de ontwerp fase. Vooral als het gaat om grotere systemen. Maar ook dat is prima te doen zolang je de juiste berekeningen en materialen gebruikt. Wij zijn er niet alleen om te verkopen, maar helpen je graag persoonlijk met de juiste keuzes te maken. De Alu trapezium profiel L=240mm + EPDM is onderdeel van het Valk elevated dak systeem. Fabrikant Van der Valk Artikelnummer 7269240 Type dak schuin dak | https://www.duramotion.nl/files/shop/prod/77/103_77_schermafbeelding_2023-08-10_104542_m.png | N/A | https://www.duramotion.nl/nl/alu-trapezium-profiel-lengte-240mm-epdm-7269240
FOX24010010 | FoxESS Batterij module ECS4300H-H5 20,74kWh | Omschrijving De ECS is een krachtig uitbreidbaar opslagsysteem. De modulaire opbouw geeft maximale flexibiliteit en biedt een breed scala aan opslagmogelijkheden. Tot maximaal 7 batterijen kunnen in een toren in serie geplaatst worden. Maximaal schaalbaar tot 29,03kWh. Installatie is door de plug & play oplossing eenvoudig en bespaart installateurs daarmee kostbare tijd en voorkomt installatiefouten. Details: • Schaalbaar tot 29,03 kWh • 90 % Depth of Discharge • Breed Temperatuurbereik • Eenvoudige Installatie • CAN/RS485 Communicatie • Hoog Voltage | https://www.duramotion.nl/files/shop/prod/497/358_497_eenergy_cube_perspective_m.png | https://www.duramotion.nl/files/shop/prod/497/files/186.pdf | https://www.duramotion.nl/nl/foxess-batterij-module-ecs4300h-h5
VSS05510005 | 774225 - Rvs hamerkopbout M8x25mm | Omschrijving Materiaal Roestvaststaal (RVS) Kwaliteitsklasse Overig Oppervlaktebescherming Geen (onbehandeld) Draadmaat (metrisch) 8 Lengte 25 mm Kopbreedte 10 mm Geschikt voor montagerail Ja Met moer Nee | https://www.duramotion.nl/files/shop/prod/100/133_100_schermafbeelding_2023-08-11_114253_m.png | N/A | https://www.duramotion.nl/nl/product-rvs-hamerkopbout-m8x25mm-774225
VSS05510110 | 750520 - Betonnen massa blok 20kg | Omschrijving Merk Van Der Valk Breedte: 500 Millimeter Materiaal: Overig Uitvoering: Overig Hoogte: 90 Millimeter Oppervlaktebescherming: Overig Diepte: 200 Millimeter Voor framehoogte: 28 - 50 Millimeter Met bevestigingsmateriaal: Ja | https://www.duramotion.nl/files/shop/prod/125/161_125_schermafbeelding_2023-08-16_083944_m.png | N/A | https://www.duramotion.nl/nl/betonnen-massa-blok-20kg-750520
HUA10550059 | Huawei omvormer SUN2000-8KTL-M1 | Omschrijving Merk Huawei Fabrikant Huawei Land v herkomst China Garantie in jaren 10 Statistiek code 85044086 Type omvormer String Smart Hybride Aantal fases 3 fases Max. DC-primair vermogen (W) 12000 AC-nom. uitgangsvermogen (W) 8000 Aantal MPPT 2 | https://www.duramotion.nl/files/shop/prod/54/78_54_schermafbeelding_2023-07-19_161103_m.png | https://www.duramotion.nl/files/shop/prod/54/files/28.pdf | https://www.duramotion.nl/nl/huawei-omvormer-sun2000-8ktl-m1
DKN21010004 | Daikin Stylish Airco 2,5kW 1 Binnen- en 1 Buitenunit | Omschrijving De Daikin Emura Daikin heeft als enige fabrikant een wandmodel ontworpen ‘in Europa, voor Europa’, op basis van Europese technische richtlijnen en ontwerpnormen, om daarmee te kunnen voldoen aan de behoeften van de klant. Daikin is dan ook trots dat de Daikin Emura verschillende onderscheidingen heeft gewonnen. - Een opmerkelijke combinatie van minimalistisch design en onovertroffen technologie - Stijlvol ontwerp in mat kristalwit en zilver. - Fluisterstille werking met een tot 19 dB(A) verlaagd geluidsniveau. - Horizontale en verticale auto-swing. - Weektimer. - Aansluitbaar op (Multi-)split en Mini-VRV. - Online controller: altijd alles onder controle, waar je ook bent. Hogere energiezuinigheid Het seizoensrendement geeft een meer realistische indicatie voor de energiezuinigheid van airconditioners gedurende een volledig verwarmings- of koelseizoen. Het label bestaat uit meerdere classiffcaties, van A+++ tot G. Daikin Emura bereikt de maximale energiezuinigheid: - SEER tot A+++ - SCOP tot A++ | https://www.duramotion.nl/files/shop/prod/394/263_394_7830040_onbekend_daikin_hoofdafbeelding_01_a57acf3c-16e9-408e-b632-9d9e6986cf50_m.jpg | https://www.duramotion.nl/files/shop/prod/394/files/122.pdf | https://www.duramotion.nl/nl/dkn21010004-daikin-stylish-airco-25kw-1-binnenen-1-buitenunit
FOX10550002 | FoxESS 1-Fase AC Batterij Omvormer AC1-3.7-E-G2 | Omschrijving Benut de zon dag en nacht met de baanbrekende range van de hybride & AC omvormers van FoxESS. Vol geavanceerde features en compatibel met een brede range van FoxESS hoog-voltage batterijen, is de hybride lijn van FoxESS een nieuwe klasse omvormers. Details: - Makkelijke Installatie: flexibele configuratie, plug & play set up, ingebouwde zekerings-bescherming. - Hoog Voltage: aan te sluiten op hoog-voltage batterijen voor maximale oplaad-ontlaad efficiency. - IP65 Klasse: ontworpen voor maximale en langdurige flexibiliteit. Geschikt voor buiten-installatie. - Remote Monitoring: monitor je installatie op afstand via smartphone app of webportal. | https://www.duramotion.nl/files/shop/prod/533/380_533_h1-g2_m.png | https://www.duramotion.nl/files/shop/prod/533/files/203.pdf | https://www.duramotion.nl/nl/foxess-1-fase-ac-batterij-omvormer-ac1-37-e-g2
VSS05510112 | 742547 - Verz ballast drager ValkPro+ L=1359mm | Omschrijving Verz ballast drager ValkPro+ L=1359mm Art.nr. 742547 Merk Van der Valk Fabrikant Van der Valk Solar Systems Land v herkomst Nederland Garantie in jaren 10 Montagewijze Plat dak Systeem ValkPro+ Materiaal Staal Oppervlaktebescherming Verzinkt | https://www.duramotion.nl/files/shop/prod/69/95_69_schermafbeelding_2023-07-27_133013_m.png | N/A | https://www.duramotion.nl/nl/verz-ballast-drager-valkpro-1359mm-742547
MYE23010008 | Myenergi Hub | N/A | https://www.duramotion.nl/files/shop/prod/426/290_426_hub_energi_m.png | https://www.duramotion.nl/files/shop/prod/426/files/134.pdf | https://www.duramotion.nl/nl/myenergi-hub
WTW21010004 | EH 20 - Elektrische Heater - 20kW | Omschrijving De EH 20 is een elektrische luchtverwarmer met een verwarmingscapaciteit van 20 kW. Prima te gebruiken als bijverwarming of voor een kleine bedrijfsruimte. Het toestel kan bevestigd worden aan de muur met een muurkonsole of aan het plafond met draadstangen. Bij gebruik van de designbeugel kan het toestel gekanteld worden om schuin uit te blazen en de luchtstroom naar beneden te richten. Standaard is het toestel voorzien van horizontale schoepen; optioneel kunnen verticale schoepen gemonteerd worden. De modulerende ventilator voegt precies de hoeveelheid warmte toe die nodig is om de ruimte comfortabel op temperatuur te houden. Dit wordt geregeld door de MultiTherm thermostaat. | https://www.duramotion.nl/files/shop/prod/406/270_406_winterwarm-eh_heater_voorzijde_m.png | https://www.duramotion.nl/files/shop/prod/406/files/108.pdf | https://www.duramotion.nl/nl/wtw21010004-eh-20elektrische-heater20kw
LBL02010454 | PV waarschuwingssticker 1fase 3,6x2,5cm standaard - 500st. | Omschrijving * Ook verkrijgbaar in 1000st. Kleine PV sticker die dankzij de geringe afmetingen eenvoudig in iedere groepenkast geplaatst kan worden. De sticker is vervaardigd van gelamineerd kunststof en daardoor waterafstotend en scheurbestendig. | https://www.duramotion.nl/files/shop/prod/182/229_182_schermafbeelding_2023-08-24_131026_m.png | N/A | https://www.duramotion.nl/nl/lbl02010454-pv-waarschuwingssticker-1fase-36x25cm-standaard-500st
VSS05510045 | Verz ballast drager ValkPro+ L=1159mm - 742548 | Omschrijving Verz ballast drager ValkPro+ L=1159mm Art.nr. 742548 Merk Van der Valk Fabrikant Van der Valk Solar Systems Land v herkomst Nederland Garantie in jaren 10 Montagewijze Plat dak Systeem ValkPro+ Materiaal Staal Oppervlaktebescherming Verzinkt | https://www.duramotion.nl/files/shop/prod/160/197_160_1159_m.PNG | N/A | https://www.duramotion.nl/nl/verz-ballast-drager-valkpro-l-1159mm-742548
VSS05510070 | Verz dakdrager L=1500x1,5mm - 741801500 | Omschrijving Verz dakdrager L=1500x1,5mm - 741801500 Art.nr. 741801500 Merk Van der Valk Fabrikant Van der Valk Solar Systems Land v herkomst Nederland Garantie in jaren 10 Montagewijze Plat dak Materiaal Staal Oppervlaktebescherming Verzinkt | https://www.duramotion.nl/files/shop/prod/158/195_158_schermafbeelding_2023-08-18_120516_m.png | N/A | https://www.duramotion.nl/nl/verz-dakdrager-l-1500x1-5mm-741801500
FOX10550025 | FoxESS Micro-omvormer M1-1000-E | Omschrijving Veelzijdig - Krachtig - Flexibel - Hoge prestaties: Lage opstartspanning, breed spanningsbereik, efficiëntie - Makkelijke installatie: Flexibele configuratie, plug & play setup - IP67 Klasse: Geschikt voor binnen- en buiten-installatie - Remote Monitoring: Monitor je installatie op afstand via smartphone app of webportal - Dual micro-omvormer: geschikt voor 2 zonnepanelen | https://www.duramotion.nl/files/shop/prod/460/326_460_m_m.png | https://www.duramotion.nl/files/shop/prod/460/files/167.pdf | https://www.duramotion.nl/nl/foxess-micro-omvormer-m1-1000-e
WTW21010204 | WCU Circulatie Unit - 10.000 m3/h - WCU 100 | Omschrijving In de goed geisoleerde hallen van tegenwoordig is steeds minder verwarmingscapaciteit benodigd. Het is dan uiterst belangrijk dat een goede recirculatie van de (opgewarmde) lucht wordt gerealiseerd door aanvullende plafondventilatoren. De WCU circulatie units zorgen ervoor dat de aanwezige warmte in een ruimte goed wordt verdeelt, óók wanneer bijvoorbeeld de luchtverwarmers niet in bedrijf zijn. | https://www.duramotion.nl/files/shop/prod/419/283_419_schermafbeelding_2023-12-19_113045_m.png | https://www.duramotion.nl/files/shop/prod/419/files/115.pdf | https://www.duramotion.nl/nl/wtw21010204-wcu-circulatie-unit10000-m3-hwcu-100
VSS05511267 | Side++ profiel L=4670 mm XXL - 701704670 | Omschrijving lu. Side++ profiel L=5820 mm XXL Lengte geschikt voor vijf panelen met breedte 1134mm. Merk Van Der Valk Breedte 50 mm Materiaal Aluminium Hoogte 50 mm Oppervlaktebescherming Overig Kabelkanaal geïntegreerd Nee Kabelkanaal optioneel Nee Weerstandsmoment Wy 4672 mm³ Weerstandsmoment Wx 3027 mm³ Gewicht 5.27 kg/m Lengte 5.82 m | https://www.duramotion.nl/files/shop/prod/86/112_86_schermafbeelding_2023-08-10_115618_m.png | N/A | https://www.duramotion.nl/nl/alu-sideprofiel-l-4670-mm-xxl-701704670
EMS22010001 | Duramonitor - Energie Management Systeem | Omschrijving Dé compacte energiemanager voor allerlei installaties. Verdien automatisch meer aan elke zonnestraal en voorkom dat je moet betalen voor je eigen opgewekte energie. Zeg gedag tegen de terugleverboete en gebruik je zonnestroom slimmer. De Duramonitor fungeert als centraal punt dat alle grote apparaten aanstuurt, met als doel zoveel mogelijk zonnestroom zelf te gebruiken en de energiekosten zo laag mogelijk te houden. De volgende apparaten kunnen aangestuurd worden: Zonnepaneel)omvormers Thuisbatterijen Laadpalen Boiler Airco Ook kan het rekening houden met: Dynamische energiecontracten Extra geld verdienen met de onbalansmarkt Situaties waar de Duramonitor interessant is: U heeft/wil een (Zonnepaneel)omvormer, thuisbatterij en dynamisch energiecontract U heeft/wil een omvormer met laadpaal U heeft/wil een omvormer met warmtepomp U heeft of wilt uw huis volledig elektrificeren, maar uw huidige aansluiting laat minder stroom toe dan al uw apparaten samen verbruiken. Met de Duramonitor kunt u peak-shaven: de batterij levert extra vermogen op momenten dat u meer stroom nodig heeft dan uw aansluiting aankan. | https://www.duramotion.nl/files/shop/prod/433/297_433_duramonitor2_m.png | https://www.duramotion.nl/files/shop/prod/433/files/143.pdf | https://www.duramotion.nl/nl/duramonitor-energie-management-systeem
FOX10550007 | FoxESS 1-Fase Hybride Omvormer H1-3.7-E-G2 | Omschrijving Benut de zon dag en nacht met de baanbrekende range van de hybride & AC omvormers van FoxESS. Vol geavanceerde features en compatibel met een brede range van FoxESS hoog-voltage batterijen, is de hybride lijn van FoxESS een nieuwe klasse omvormers. Details: - Makkelijke Installatie: flexibele configuratie, plug & play set up, ingebouwde zekerings-bescherming. - Hoog Voltage: aan te sluiten op hoog-voltage batterijen voor maximale oplaad-ontlaad efficiency. - IP65 Klasse: ontworpen voor maximale en langdurige flexibiliteit. Geschikt voor buiten-installatie. - Remote Monitoring: monitor je installatie op afstand via smartphone app of webportal. | https://www.duramotion.nl/files/shop/prod/543/385_543_h1-g2_m.png | https://www.duramotion.nl/files/shop/prod/543/files/208.pdf | https://www.duramotion.nl/nl/foxess-1-fase-hybride-omvormer-h1-37-e-g2
HIK03010021 | Hikra SOL solarkabel 4mm² zwart - haspel 500m | Omschrijving Hikra SOL solarkabel 4mm² zwart is bedoeld voor de installatie van PV-systemen. Flexibele kabel met enkele kern, geschikt voor binnen en buiten. Niet geschikt voor onbeschermd begraven in de grond. Ook is deze kabel ozon en UV resistent. De kabel wordt op een haspel van 500 meter geleverd. Eigenschappen Hoge kwaliteit kabel, dubbel geïsoleerd. Ozon en UV resistent. Rol van 500 meter. Verkrijgbaar in de kleuren rood en zwart. | https://www.duramotion.nl/files/shop/prod/9/310_9_hikra_kabeltrommel_hikra-logo_schwarz_2022_m.png | https://www.duramotion.nl/files/shop/prod/9/files/52.pdf | https://www.duramotion.nl/nl/hikra-sol-solarkabel-4mm-zwart-haspel-500m
END06010009 | Adereindhuls geïsol. Zwart 1 x 6mm² x 12mm | Omschrijving Bouwvorm Standaard Hulslengte (mm) 20 Materiaal Koper Oppervlaktebescherming Vertind Voor kortsluitvaste lijnen Nee | https://www.duramotion.nl/files/shop/prod/97/130_97_schermafbeelding_2023-08-11_105407_m.png | N/A | https://www.duramotion.nl/nl/product-adereindhuls-geisol-zwart-1-x-6mm-x-12mm
END06010030 | Adereindhuls geïsol. Bruin 1 x 10mm² x 18mm | Omschrijving Bouwvorm Standaard Hulslengte (mm) 18 Materiaal Koper Oppervlaktebescherming Vertind Voor kortsluitvaste lijnen Nee Met markeringsvaan Nee Levering op band Nee | https://www.duramotion.nl/files/shop/prod/89/119_89_schermafbeelding_2023-08-11_103139_m.png | N/A | https://www.duramotion.nl/nl/adereindhuls-geisol-bruin-1-x-10mm-x-18mm
HUA10550261 | Huawei omvormer SUN2000-12K MB0 | Omschrijving De Huawei SUN2000 12-25K-MB0 hybride omvormers zijn betrouwbare en hoogwaardige oplossingen voor uw zonnestroomsysteem. De omvormer heeft een hybride ontwerp met twee batterij-ingangen, waardoor de aansluiting van maximaal 4 Huawei Luna 2000 batterijtorens mogelijk is Belangrijkste kenmerken: Verbeterde veiligheid: Ervaar gemoedsrust met de door AI aangedreven functie voor vlamboogbescherming, die helpt potentiële elektrische gevaren te voorkomen en te verminderen Energieoptimalisatie: Bereik tot 30% meer energieproductie in combinatie met een optimizer. Efficiënte communicatie: Blijf verbonden met WLAN, Fast Ethernet en 4G-communicatieondersteuning, waardoor u uw systeem eenvoudig op afstand kunt monitoren en beheren. Deze opties vereisen de optionele WLAN- of 4G Smart Dongle. Compact ontwerp: Met slechts 21 kg gewicht en afmetingen van 546 x 460 x 228 mm (B x H x D) zorgt het compacte formaat van de omvormer voor eenvoudige installatie en ruimtebesparende integratie. Profiteer van een maximale efficiëntie van 98,4%, waardoor het energieverlies tijdens het conversieproces minimaal is. Ervaar het volgende niveau van zonne-energieomzetting met de Huawei SUN2000 Series Omvormers. Met hun geavanceerde functies, efficiënte prestaties en robuuste veiligheidsmaatregelen zijn deze omvormers uw toegangspoort tot het benutten van zonne-energie op zijn best. | https://www.duramotion.nl/files/shop/prod/464/328_464_huawei_omvormer_sun2000-12k_mb0_m.jpeg | https://www.duramotion.nl/files/shop/prod/464/files/169.pdf | https://www.duramotion.nl/nl/huawei-omvormer-sun2000-12k-mb0
FOX24010011 | FoxESS Batterij module ECS4300H-H6 24,88kWh | Omschrijving De ECS is een krachtig uitbreidbaar opslagsysteem. De modulaire opbouw geeft maximale flexibiliteit en biedt een breed scala aan opslagmogelijkheden. Tot maximaal 7 batterijen kunnen in een toren in serie geplaatst worden. Maximaal schaalbaar tot 29,03kWh. Installatie is door de plug & play oplossing eenvoudig en bespaart installateurs daarmee kostbare tijd en voorkomt installatiefouten. Details: • Schaalbaar tot 29,03 kWh • 90 % Depth of Discharge • Breed Temperatuurbereik • Eenvoudige Installatie • CAN/RS485 Communicatie • Hoog Voltage | https://www.duramotion.nl/files/shop/prod/499/359_499_eenergy_cube_perspective_m.png | https://www.duramotion.nl/files/shop/prod/499/files/187.pdf | https://www.duramotion.nl/nl/foxess-batterij-module-ecs4300h-h6
SPA20010002 | Varyflex 370 Gemineraliseerd 5m X 1m 370K24 | Omschrijving Deze unieke serie toplagen blinkt uit in flexibiliteit en duurzaamheid. Varyflex dakrollen kunnen snel en makkelijk aangebracht worden, ook bij lage temperaturen. Met al deze gunstige eigenschappen is Varyflex uitstekend toepasbaar in nieuwbouw en ronduit ideaal bij dakrenovatie en onderhoud. Deze wortelwerende variant is geschikt voor gebruik bij groendaken. | https://www.duramotion.nl/files/shop/prod/384/255_384_schermafbeelding_2023-11-21_103734_kopie_m.png | N/A | https://www.duramotion.nl/nl/varyflex370gemineraliseerd5mx1m370k24-spa20010002
ETN17010107 | Eaton Medusa Verdeelkast leeg 3x12MOD - 2066001 | Omschrijving Montagewijze Opbouw (stucwerk) Soort afdekking Deur Uitvoering deksel Met uitsparing Transparant deksel/deur Ja Met slot Nee Hoogte (mm) 550 Breedte (mm) 220 Diepte (mm) 155 Inwendige diepte (mm) 90 RAL-nummer 7016 Breedte in module-eenheden 214.50 Aanbouwmogelijkheid Ja Materiaal behuizing Kunststof Met montageplaat Nee Kleur Grijs Inbouwdiepte (mm) 55 | https://www.duramotion.nl/files/shop/prod/377/247_377_schermafbeelding_2023-11-15_144306_m.png | https://www.duramotion.nl/files/shop/prod/377/files/82.pdf | https://www.duramotion.nl/nl/eaton-medusa-verdeelkast-leeg-3x12mod-2066001
LBL02010056 | PV waarschuwingssticker AC-DC switch 6x4 standaard - 500st. | Omschrijving * Ook verkrijgbaar in 1000st. Kleine PV sticker die dankzij de geringe afmetingen eenvoudig in iedere groepenkast geplaatst kan worden. De sticker is vervaardigd van gelamineerd kunststof en daardoor waterafstotend en scheurbestendig. | https://www.duramotion.nl/files/shop/prod/178/219_178_schermafbeelding_2023-08-24_121223_m.png | N/A | https://www.duramotion.nl/nl/lbl02010056-pv-waarschuwingssticker-ac-dc-switch-6x4-standaard-500st
KBL04010103 | YMvK Dca-s3 3 G 4 mm² GY / ring 100 meter | Omschrijving Samenstelling geleider Klasse 1 = massief Litze Nee Identificatie aders Blauw, bruin en groen/geel Eurobrandklasse volgens EN 13501-6: klasse Dca Nom. isolatiedikte (mm) 0.70 | https://www.duramotion.nl/files/shop/prod/67/93_67_schermafbeelding_2023-07-27_083752_m.png | https://www.duramotion.nl/files/shop/prod/67/files/60.pdf | https://www.duramotion.nl/nl/ymvk-dca-s3-3g-4mm2
SPA20010075 | Varyflex 370 - 6m x 1m 370K14 | Omschrijving Deze unieke serie toplagen blinkt uit in flexibiliteit en duurzaamheid. Varyflex dakrollen kunnen snel en makkelijk aangebracht worden, ook bij lage temperaturen. Met al deze gunstige eigenschappen is Varyflex uitstekend toepasbaar in nieuwbouw en ronduit ideaal bij dakrenovatie en onderhoud. | https://www.duramotion.nl/files/shop/prod/386/257_386_schermafbeelding_2023-11-21_122241_m.png | N/A | https://www.duramotion.nl/nl/varyflex370-6mx1m370k14-spa20010075
DKN21010001 | Daikin Emura Airco 2,5kW 1 Binnen- en 1 Buitenunit | Omschrijving De Daikin Emura Daikin heeft als enige fabrikant een wandmodel ontworpen ‘in Europa, voor Europa’, op basis van Europese technische richtlijnen en ontwerpnormen, om daarmee te kunnen voldoen aan de behoeften van de klant. Daikin is dan ook trots dat de Daikin Emura verschillende onderscheidingen heeft gewonnen. - Een opmerkelijke combinatie van minimalistisch design en onovertroffen technologie - Stijlvol ontwerp in mat kristalwit en zilver. - Fluisterstille werking met een tot 19 dB(A) verlaagd geluidsniveau. - Horizontale en verticale auto-swing. - Weektimer. - Aansluitbaar op (Multi-)split en Mini-VRV. - Online controller: altijd alles onder controle, waar je ook bent. Hogere energiezuinigheid Het seizoensrendement geeft een meer realistische indicatie voor de energiezuinigheid van airconditioners gedurende een volledig verwarmings- of koelseizoen. Het label bestaat uit meerdere classiffcaties, van A+++ tot G. Daikin Emura bereikt de maximale energiezuinigheid: - SEER tot A+++ - SCOP tot A++ | https://www.duramotion.nl/files/shop/prod/391/266_391_7830040_onbekend_daikin_hoofdafbeelding_01_a57acf3c-16e9-408e-b632-9d9e6986cf50_m.jpg | https://www.duramotion.nl/files/shop/prod/391/files/119.pdf | https://www.duramotion.nl/nl/daikin-emura-airco-25kw-1-binnen-en-1-buitenunit-dkn21010001-daikin-emura-airco-25kw-1-binnenen-1-buitenunit
RCM-425-7DBNG | RECOM LYNX TOPCON RCM-425-7DBNG Full Black Glas-Glas | Omschrijving N-type zonnecellen [TOPCon] worden gezien als de technologie van de toekomst. N-type [TOPCon] technologie garandeert hoge prestaties en lage degradatie van de PV-module, waardoor de resultaten en de opbrengst in de tijd aanzienlijk verbeteren. De "Lynx" serie zonnepanelen is de ideale oplossing voor eindgebruikers die een betrouwbaar en kwaliteits pv-product en een snelle turnaround op hun investeringen willen. Kleur: Full Black Celtype: N-Type Garantie: 30 Materiaal: Glas-Glas Merk: Recom Wattage: 425 | https://www.duramotion.nl/files/shop/prod/6/12_6_schermafbeelding_2023-07-14_114913_m.png | https://www.duramotion.nl/files/shop/prod/6/files/7.pdf | https://www.duramotion.nl/nl/recomlynxtopconrec00010002
Runergy HY-DH120N8-480W | Runergy HY-DH120N8-480W Black Frame Glas-Glas | N/A | https://www.duramotion.nl/files/shop/prod/441/308_441_runergy_black_frame_m.png | https://www.duramotion.nl/files/shop/prod/441/files/153.pdf | https://www.duramotion.nl/nl/runergy-hy-dh120n8-480w-black-frame-glas-glas
HUA10560090 | Huawei Backup Box (Three Phase) | Omschrijving De Huawei Backup Box 3 fase wordt gebruikt in een residentieel PV-systeem op het dak om de omvormer in grid-gekoppelde of off-grid toestand te controleren. Wanneer het net uitvalt, schakelt de omvormer over naar de off-grid staat en levert stroom aan off-grid belastingen in back-up modus. Wanneer het net zich herstelt, schakelt de omvormer terug naar de netgekoppelde toestand. De Huawei Backup Box werkt met de LG Chem HV, of met de Huawei LUNA 2000 batterij modules. | https://www.duramotion.nl/files/shop/prod/40/60_40_schermafbeelding_2023-07-18_085718_m.png | https://www.duramotion.nl/files/shop/prod/40/files/10.pdf | https://www.duramotion.nl/nl/hua10560090-huaweibackupbox
KBL04010209 | YMvK Dca-s3 5 G 6 mm² GY / ring 100 meter | Omschrijving amenstelling geleider Klasse 1 = massief Identificatie aders Blauw, bruin, grijs, zwart en groen/geel Eurobrandklasse volgens EN 13501-6: klasse Dca Nom. isolatiedikte (mm) 0.70 | https://www.duramotion.nl/files/shop/prod/65/91_65_schermafbeelding_2023-07-27_082727_m.png | https://www.duramotion.nl/files/shop/prod/65/files/62.pdf | https://www.duramotion.nl/nl/ymvk-dca-s3
FOX10550004 | FoxESS 1-Fase AC Batterij Omvormer AC1-5.0-E-G2 | Omschrijving Benut de zon dag en nacht met de baanbrekende range van de hybride & AC omvormers van FoxESS. Vol geavanceerde features en compatibel met een brede range van FoxESS hoog-voltage batterijen, is de hybride lijn van FoxESS een nieuwe klasse omvormers. Details: - Makkelijke Installatie: flexibele configuratie, plug & play set up, ingebouwde zekerings-bescherming. - Hoog Voltage: aan te sluiten op hoog-voltage batterijen voor maximale oplaad-ontlaad efficiency. - IP65 Klasse: ontworpen voor maximale en langdurige flexibiliteit. Geschikt voor buiten-installatie. - Remote Monitoring: monitor je installatie op afstand via smartphone app of webportal. | https://www.duramotion.nl/files/shop/prod/537/382_537_h1-g2_m.png | https://www.duramotion.nl/files/shop/prod/537/files/205.pdf | https://www.duramotion.nl/nl/foxess-1-fase-ac-batterij-omvormer-ac1-50-e-g2
HUA10550066 | Huawei Omvormer SUN2000-36KTL-M3 | Omschrijving Merk Huawei Fabrikant Huawei Land v herkomst China Statistiek code 85044086 Type omvormer String Aantal fases 3 fases AC-nom. uitgangsvermogen (W) 36000 Aantal MPPT 4 Beschermingsgraad (IP) IP66 Geschikt voor buitenmontage Ja | https://www.duramotion.nl/files/shop/prod/50/73_50_schermafbeelding_2023-07-19_160356_m.png | https://www.duramotion.nl/files/shop/prod/50/files/21.pdf | https://www.duramotion.nl/nl/huawei-omvormer-sun2000-36ktl-m3
HUA10550065 | Huawei Omvormer SUN2000-30KTL-M3 | Omschrijving Merk Huawei Fabrikant Huawei Land v herkomst China Statistiek code 85044086 Type omvormer String Aantal fases 3 fases AC-nom. uitgangsvermogen (W) 30000 Aantal MPPT 4 Beschermingsgraad (IP) IP66 Geschikt voor buitenmontage Ja | https://www.duramotion.nl/files/shop/prod/51/74_51_schermafbeelding_2023-07-19_160555_m.png | https://www.duramotion.nl/files/shop/prod/51/files/20.pdf | https://www.duramotion.nl/nl/huawei-omvormer-sun2000-30ktl-m3
BIN02010015 | Kabelbinder 290 x 4,8mm Premium UV-bestendig | Omschrijving Breedte band (mm) 4,8 Bandlengte (mm) 290 Materiaal Kunststof Kleur Zwart | https://www.duramotion.nl/files/shop/prod/174/212_174_schermafbeelding_2023-08-24_092817_m.png | N/A | https://www.duramotion.nl/nl/bin02010015-kabelbinder-290x48mm-premium-uv-bestendig
HIK03010019 | Hikra SOL solarkabel 6mm² zwart - haspel 500m | Omschrijving Hikra SOL solarkabel 6mm² zwart is bedoeld voor de installatie van PV-systemen. Flexibele kabel met enkele kern, geschikt voor binnen en buiten. Niet geschikt voor onbeschermd begraven in de grond. Ook is deze kabel ozon en UV resistent. De kabel wordt op een haspel van 500 meter geleverd. Eigenschappen Hoge kwaliteit kabel, dubbel geïsoleerd. Ozon en UV resistent. Rol van 500 meter. Verkrijgbaar in de kleuren rood en zwart. | https://www.duramotion.nl/files/shop/prod/16/312_16_hikra_kabeltrommel_hikra-logo_schwarz_2022_m.png | https://www.duramotion.nl/files/shop/prod/16/files/54.pdf | https://www.duramotion.nl/nl/hikra-sol-solarkabel-6mm-zwart-haspel-500m
DKN21010003 | Daikin Emura Airco 5,0kW 1 Binnen- en 1 Buitenunit | Omschrijving De Daikin Emura Daikin heeft als enige fabrikant een wandmodel ontworpen ‘in Europa, voor Europa’, op basis van Europese technische richtlijnen en ontwerpnormen, om daarmee te kunnen voldoen aan de behoeften van de klant. Daikin is dan ook trots dat de Daikin Emura verschillende onderscheidingen heeft gewonnen. - Een opmerkelijke combinatie van minimalistisch design en onovertroffen technologie - Stijlvol ontwerp in mat kristalwit en zilver. - Fluisterstille werking met een tot 19 dB(A) verlaagd geluidsniveau. - Horizontale en verticale auto-swing. - Weektimer. - Aansluitbaar op (Multi-)split en Mini-VRV. - Online controller: altijd alles onder controle, waar je ook bent. Hogere energiezuinigheid Het seizoensrendement geeft een meer realistische indicatie voor de energiezuinigheid van airconditioners gedurende een volledig verwarmings- of koelseizoen. Het label bestaat uit meerdere classiffcaties, van A+++ tot G. Daikin Emura bereikt de maximale energiezuinigheid: - SEER tot A+++ - SCOP tot A++ | https://www.duramotion.nl/files/shop/prod/393/264_393_7830040_onbekend_daikin_hoofdafbeelding_01_a57acf3c-16e9-408e-b632-9d9e6986cf50_m.jpg | https://www.duramotion.nl/files/shop/prod/393/files/121.pdf | https://www.duramotion.nl/nl/dkn21010003-daikin-emura-airco-50kw-1-binnenen-1-buitenunit
WTW21010102 | Qwikshift QSE - Buitenunit - Warmtepomp HPX 06 - GHW8000 | Omschrijving De Qwikshift QSE is de all-electric variant van de hybride luchtverwarmers. Op koude dagen of aan de start van de werkdag zal de elektrische booster letterlijk een boost geven zodat de werkruimte binnen no-time op temperatuur is. Hierna zal de warmtepomp het overnemen. Doordat de warmtepomp ongeveer 80% van de tijd in de warmtebehoefte voorziet, hoeft er maar minimaal elektriciteit te worden verbruikt! Hiermee ben jij helemaal klaar voor de toekomst! All-electric verwarmen met de Qwikshift QSE Wil jij helemaal ready zijn voor de toekomst? de Qwikshift QSE zal jou daar zeker een stuk verder mee helpen op het gebied van verwarmen. De Qwikshift QSE is een hybride verwarmingsoplossing waarbij een warmtepomp wordt gecombineerd met een elektrische booster. Zeker in combinatie met zonnepanelen is dit een duurzame oplossing om jouw bedrijfsruimte te verwarmen. Hoe werkt de Smart Controller? De Smart Controller zorgt ervoor dat jij slim en dus energiezuinig je energie verbruikt. De schommelingen van de kosten in elektriciteit vang je op door de actuele prijzen in te voeren in de Smart Controller. Deze kiest vervolgens voor de meest voordelige manier van verwarmen waardoor jij altijd je gewenste temperatuur bereikt tegen de beste prijs! Eenvoudige installatie door Modbus aansluiting Zelflerend vermogen voor kostenefficiënte verwarming Dag/nacht regeling 4 zones met elk tot 8 toestellen Per zone of toestel instelbaar én uitleesbaar Regeling voor koelen Kenmerken 100% elektrisch Optimaal gebruik zonnepanelen Geen groot buffervat benodigd Smart Controller voor zo voordelig mogelijk energieverbruik Energiezuinig ISDE subsidie van toepassing | https://www.duramotion.nl/files/shop/prod/424/288_424_qse_m.jpg | https://www.duramotion.nl/files/shop/prod/424/files/114.pdf | https://www.duramotion.nl/nl/qwikshift-qsebuitenunitwarmtepomp-hpx-06ghw8000
END06010021 | Adereindhuls geïsol. Grijs 2 x 4mm² x 12mm | Omschrijving Bouwvorm Tweeling-adereindhuls Hulslengte (mm) 12 Halogeenvrij Ja Materiaal Koper Oppervlaktebescherming Vertind Voor kortsluitvaste lijnen Nee Met markeringsvaan Nee Levering op band Nee Materiaal isolatie Polypropyleen (PP) AWG-maat 12 | https://www.duramotion.nl/files/shop/prod/92/122_92_schermafbeelding_2023-08-11_103856_m.png | N/A | https://www.duramotion.nl/nl/adereindhuls-geisol-grijs-2-x-4mm-x-12mm
WTW21010001 | EH 05 - Elektrische Heater - 5kW | Omschrijving De EH 5 is een elektrische luchtverwarmer met een verwarmingscapaciteit van 5 kW. Prima te gebruiken als bijverwarming of voor een kleine bedrijfsruimte. Het toestel kan bevestigd worden aan de muur met een muurkonsole of aan het plafond met draadstangen. Bij gebruik van de designbeugel kan het toestel gekanteld worden om schuin uit te blazen en de luchtstroom naar beneden te richten. Standaard is het toestel voorzien van horizontale schoepen; optioneel kunnen verticale schoepen gemonteerd worden. De modulerende ventilator voegt precies de hoeveelheid warmte toe die nodig is om de ruimte comfortabel op temperatuur te houden. Dit wordt geregeld door de MultiTherm thermostaat. | https://www.duramotion.nl/files/shop/prod/403/267_403_winterwarm-eh_heater_voorzijde_m.png | https://www.duramotion.nl/files/shop/prod/403/files/105.pdf | https://www.duramotion.nl/nl/wtw21010001-eh-05elektrische-heater5kw
ENP10550010 | Enphase Micro-omvormer IQ8HC-72-M-INT 560WP | Omschrijving De Enphase IQ8HC micro-omvormer is volledig ingericht op een slim energienet. De IQ8HC voldoet dan ook aan de eisen van complexe elektriciteitsnetten met betrekking tot spanningsbeheer en frequentieontkoppeling. De Enphase IQ8HC kan door middel van de Envoy S op afstand worden geüpdate om aan de eisen van de ontwikkelingen van het elektriciteitsnet te voldoen. Monitoring per paneel is geen enkel probleem met de Envoy S Metered monitoringmodule. De Enphase IQ8HC omvormers zijn extra brandveilig omdat ze veel lagere voltages transporteren, en zijn uitgerust met een rapid shutdown systeem middels het benodigde Q-relais. De Enphase IQ8HC micro-omvormer heeft een maximale uitgangsstroom van 380Watt op piekmomenten. U kunt er zonder problemen tot 560 Wattpiek op aansluiten, maar dan wordt het aantal opgewekte watt boven de 380 afgetopt. | https://www.duramotion.nl/files/shop/prod/144/180_144_schermafbeelding_2023-08-16_160732_m.png | https://www.duramotion.nl/files/shop/prod/144/files/69.pdf | https://www.duramotion.nl/nl/enphase-micro-omvormer-iq8hc-72-m-int-560wp-enp10550010
ETN17010031 | 236667 - Eaton Aardlekautomaat 2p 20A 30mA B PKN6 | Omschrijving Fabrikantnummer 236667 Merk Eaton Productgroep Aardlekautomaat Serie/Programma xPole Aantal polen (totaal) 2 Nom. (meet)stroom (A) 20 Nom. foutstroom (A) 0.03 Type lekstroom A Uitschakelkarakteristiek B | https://www.duramotion.nl/files/shop/prod/115/151_115_schermafbeelding_2023-08-14_093233_m.png | N/A | https://www.duramotion.nl/nl/eaton-aardlekautomaat-2p-20a-30ma-b-pkn6-236667
END06010024 | Adereindhuls geïsol. Groen 2 x 6mm² x 14mm | Omschrijving Bouwvorm Tweeling-adereindhuls Hulslengte (mm) 14 Halogeenvrij Ja Materiaal Koper Oppervlaktebescherming Vertind Voor kortsluitvaste lijnen Nee Met markeringsvaan Nee Levering op band Nee Materiaal isolatie Polypropyleen (PP) AWG-maat 10 | https://www.duramotion.nl/files/shop/prod/94/129_94_schermafbeelding_2023-08-11_105259_m.png | N/A | https://www.duramotion.nl/nl/adereindhuls-geisol-groen-2-x-6mm-x-14mm
HUA10550264 | Huawei omvormer SUN2000-20K MB0 | Omschrijving De Huawei SUN2000 12-25K-MB0 hybride omvormers zijn betrouwbare en hoogwaardige oplossingen voor uw zonnestroomsysteem. De omvormer heeft een hybride ontwerp met twee batterij-ingangen, waardoor de aansluiting van maximaal 4 Huawei Luna 2000 batterijtorens mogelijk is Belangrijkste kenmerken: Verbeterde veiligheid: Ervaar gemoedsrust met de door AI aangedreven functie voor vlamboogbescherming, die helpt potentiële elektrische gevaren te voorkomen en te verminderen Energieoptimalisatie: Bereik tot 30% meer energieproductie in combinatie met een optimizer. Efficiënte communicatie: Blijf verbonden met WLAN, Fast Ethernet en 4G-communicatieondersteuning, waardoor u uw systeem eenvoudig op afstand kunt monitoren en beheren. Deze opties vereisen de optionele WLAN- of 4G Smart Dongle. Compact ontwerp: Met slechts 21 kg gewicht en afmetingen van 546 x 460 x 228 mm (B x H x D) zorgt het compacte formaat van de omvormer voor eenvoudige installatie en ruimtebesparende integratie. Profiteer van een maximale efficiëntie van 98,4%, waardoor het energieverlies tijdens het conversieproces minimaal is. Ervaar het volgende niveau van zonne-energieomzetting met de Huawei SUN2000 Series Omvormers. Met hun geavanceerde functies, efficiënte prestaties en robuuste veiligheidsmaatregelen zijn deze omvormers uw toegangspoort tot het benutten van zonne-energie op zijn best. | https://www.duramotion.nl/files/shop/prod/470/331_470_huawei_omvormer_sun2000-20k_mb0_m.jpeg | https://www.duramotion.nl/files/shop/prod/470/files/172.pdf | https://www.duramotion.nl/nl/huawei-omvormer-sun2000-20k-mb0
MSK24010011 | Duravolt Shelly Meter t.b.v. Duravolt Thuisbatterij (CT002) | Omschrijving Voorkom energieverspilling met realtime-monitoring Eenvoudige installatie, geschikt voor de meeste huisverdeelkasten Ondersteunt Bluetooth-/Wi-Fi-verbinding met slimme app Betere compatibiliteit met MARSTEK-producten Driefasige vermogensbemonstering, ook geschikt voor eenfasige systemen | https://www.duramotion.nl/files/shop/prod/577/413_577_duravolt_shelly_mete_m.png | https://www.duramotion.nl/files/shop/prod/577/files/228.pdf | https://www.duramotion.nl/nl/duravolt-shelly-meter-duravolt-thuisbatterij-ct002
FOX24010001 | FoxESS Batterij module ECS2900-H2 5,76kWh | Omschrijving De ECS is een krachtig uitbreidbaar opslagsysteem. De modulaire opbouw geeft maximale flexibiliteit en biedt een breed scala aan opslagmogelijkheden. Tot maximaal 7 batterijen kunnen in een toren in serie geplaatst worden. Maximaal schaalbaar tot 20,16kWh. Installatie is door de plug & play oplossing eenvoudig en bespaart installateurs daarmee kostbare tijd en voorkomt installatiefouten. Details: • Schaalbaar tot 20,16 kWh • 90 % Depth of Discharge • Breed Temperatuurbereik • Eenvoudige Installatie • CAN/RS485 Communicatie • Hoog Voltage | https://www.duramotion.nl/files/shop/prod/479/349_479_eenergy_cube_perspective_m.png | https://www.duramotion.nl/files/shop/prod/479/files/177.pdf | https://www.duramotion.nl/nl/foxess-batterij-module-ecs2900-h2
HUA11010076 | Huawei Smart Power Sensor 1F | Omschrijving De Smart Power Sensor 1F is ontwikkeld voor vermogensbewaking en de meting van energie. Het biedt de mogelijkheid om real-time parameters te visualiseren zoals driefasige spanning & stroom, actief & reactief vermogen, frequentie, positieve energie, omgekeerde energie en nog vele andere. | https://www.duramotion.nl/files/shop/prod/36/249_36_schermafbeelding_2023-11-21_102541_m.png | https://www.duramotion.nl/files/shop/prod/36/files/38.pdf | https://www.duramotion.nl/nl/hua11010076-huaweismartpowersensor1f
WTW21010003 | EH 15 - Elektrische Heater - 15kW | Omschrijving De EH 15 is een elektrische luchtverwarmer met een verwarmingscapaciteit van 15 kW. Prima te gebruiken als bijverwarming of voor een kleine bedrijfsruimte. Het toestel kan bevestigd worden aan de muur met een muurkonsole of aan het plafond met draadstangen. Bij gebruik van de designbeugel kan het toestel gekanteld worden om schuin uit te blazen en de luchtstroom naar beneden te richten. Standaard is het toestel voorzien van horizontale schoepen; optioneel kunnen verticale schoepen gemonteerd worden. De modulerende ventilator voegt precies de hoeveelheid warmte toe die nodig is om de ruimte comfortabel op temperatuur te houden. Dit wordt geregeld door de MultiTherm thermostaat. | https://www.duramotion.nl/files/shop/prod/405/269_405_winterwarm-eh_heater_voorzijde_m.png | https://www.duramotion.nl/files/shop/prod/405/files/107.pdf | https://www.duramotion.nl/nl/wtw21010003-eh-15elektrische-heater15kw
FOX10550016 | FoxESS 3-Fase Hybride Omvormer H3-6.0-E | Omschrijving Benut de zon dag en nacht met de baanbrekende range van de hybride & AC omvormers van FoxESS. Vol geavanceerde features en compatibel met een brede range van FoxESS hoog-voltage batterijen, is de hybride lijn van FoxESS een nieuwe klasse omvormers. Details: - Makkelijke Installatie: flexibele configuratie, plug & play set up, ingebouwde zekerings-bescherming. - Hoog Voltage: aan te sluiten op hoog-voltage batterijen voor maximale oplaad-ontlaad efficiency. - IP65 Klasse: ontworpen voor maximale en langdurige flexibiliteit. Geschikt voor buiten-installatie. - Remote Monitoring: monitor je installatie op afstand via smartphone app of webportal. | https://www.duramotion.nl/files/shop/prod/561/400_561_fox_ess_h3_ac3_hybride_omvormer_3-fase_m.jpg | https://www.duramotion.nl/files/shop/prod/561/files/217.pdf | https://www.duramotion.nl/nl/foxess-3-fase-hybride-omvormer-h3-60-e
FOX10550026 | FoxESS Micro-omvormer M1-1200-E | Omschrijving Veelzijdig - Krachtig - Flexibel - Hoge prestaties: Lage opstartspanning, breed spanningsbereik, efficiëntie - Makkelijke installatie: Flexibele configuratie, plug & play setup - IP67 Klasse: Geschikt voor binnen- en buiten-installatie - Remote Monitoring: Monitor je installatie op afstand via smartphone app of webportal - Dual micro-omvormer: geschikt voor 2 zonnepanelen | https://www.duramotion.nl/files/shop/prod/462/327_462_m_m.png | https://www.duramotion.nl/files/shop/prod/462/files/168.pdf | https://www.duramotion.nl/nl/foxess-micro-omvormer-m1-1200
WTW21010203 | WCU Circulatie Unit - 7000 m3/h - WCU 80 | Omschrijving In de goed geisoleerde hallen van tegenwoordig is steeds minder verwarmingscapaciteit benodigd. Het is dan uiterst belangrijk dat een goede recirculatie van de (opgewarmde) lucht wordt gerealiseerd door aanvullende plafondventilatoren. De WCU circulatie units zorgen ervoor dat de aanwezige warmte in een ruimte goed wordt verdeelt, óók wanneer bijvoorbeeld de luchtverwarmers niet in bedrijf zijn. | https://www.duramotion.nl/files/shop/prod/418/282_418_schermafbeelding_2023-12-19_113045_m.png | https://www.duramotion.nl/files/shop/prod/418/files/118.pdf | https://www.duramotion.nl/nl/wtw21010203-wcu-circulatie-unit7000-m3-hwcu-80
VSS05510193 | 759003 - Van der Valk Valkbox 3 platte daken kit 20 | Omschrijving Voor platte daken is de ValkBox 3 kit ontwikkeld. De ValkBox 3-Uni set bevat alle montagematerialen voor het installeren van één zonnepaneel (landscape) op een plat dak onder een tilthoek van 20 graden. | https://www.duramotion.nl/files/shop/prod/177/215_177_schermafbeelding_2023-08-24_115119_m.png | N/A | https://www.duramotion.nl/nl/van-der-valk-valkbox-3-platte-daken-kit-20-759003
FOX24010014 | FoxESS Batterij module ECS4800-H3 13,98kWh | Omschrijving De ECS is een krachtig uitbreidbaar opslagsysteem. De modulaire opbouw geeft maximale flexibiliteit en biedt een breed scala aan opslagmogelijkheden. Tot maximaal 7 batterijen kunnen in een toren in serie geplaatst worden. Maximaal schaalbaar tot 32,61kWh. Installatie is door de plug & play oplossing eenvoudig en bespaart installateurs daarmee kostbare tijd en voorkomt installatiefouten. Details: • Schaalbaar tot 32,61 kWh • 90 % Depth of Discharge • Breed Temperatuurbereik • Eenvoudige Installatie • CAN/RS485 Communicatie • Hoog Voltage | https://www.duramotion.nl/files/shop/prod/505/362_505_eenergy_cube_perspective_m.png | https://www.duramotion.nl/files/shop/prod/505/files/190.pdf | https://www.duramotion.nl/nl/foxess-batterij-module-ecs4800-h3
HUA10550068 | Huawei omvormer SUN2000-100KTL M2 (AFCI) | Omschrijving Merk Huawei Fabrikant Huawei Land v herkomst China Garantie in jaren 5 Statistiek code 85044085 Type omvormer String Aantal fases 3 fases AC-nom. uitgangsvermogen (W) 100000 Aantal MPPT 10 MPPT werkbereik (Vdc) 200V ~ 1.000V | https://www.duramotion.nl/files/shop/prod/48/71_48_schermafbeelding_2023-07-19_155802_m.png | https://www.duramotion.nl/files/shop/prod/48/files/132.pdf | https://www.duramotion.nl/nl/huawei-omvormer-sun2000-100ktlm
ETN17010042 | 236699 - Eaton Aardlekautomaat 2p 25A 300mA B PKN6 | Omschrijving Fabrikantnummer 236699 Merk Eaton Productgroep Aardlekautomaat Serie/Programma xPole Aantal polen (totaal) 2 Nom. (meet)stroom (A) 25 Nom. foutstroom (A) 0.30 Type lekstroom A Uitschakelkarakteristiek B | https://www.duramotion.nl/files/shop/prod/116/152_116_schermafbeelding_2023-08-14_093411_m.png | N/A | https://www.duramotion.nl/nl/eaton-aardlekautomaat-2p-25a-300ma-b-pkn6-236699
VSS05510018 | 774008 - Carrosseriering m8 28x3mm verzinkt | Omschrijving Merk Van Der Valk M-Maat M8 Ring Buitenmaat (mm) 24mm Ring Binnenmaat (mm) 8,4mm Ring Dikte (mm) 2mm Ring Graad 140HV Ring Norm DIN9021 | https://www.duramotion.nl/files/shop/prod/107/140_107_schermafbeelding_2023-08-11_120847_m.png | N/A | https://www.duramotion.nl/nl/sluitring-m8-28x3mm-774008
VSS05510202 | 739006 - Kunststof afdekkap tussenklem zwart | Omschrijving Merk Van Der Valk Breedte 50 mm Uitvoering Overig Oppervlaktebescherming Overig Materiaal Overig Met bevestigingsmateriaal Nee Hoogte 21 mm Diepte 37 mm Voor framehoogte 28 - 50 mm | https://www.duramotion.nl/files/shop/prod/131/167_131_schermafbeelding_2023-08-16_090047_m.png | N/A | https://www.duramotion.nl/nl/kunststof-afdekkap-tussenklem-zwart-739006
VSS05511270 | Alu. Side++ profiel L=1220 mm XXL - 701701220 | Omschrijving Alu. Side++ profiel L=5820 mm XXL Lengte geschikt voor vijf panelen met breedte 1134mm. Merk Van Der Valk Breedte 50 mm Materiaal Aluminium Hoogte 50 mm Oppervlaktebescherming Overig Kabelkanaal geïntegreerd Nee Kabelkanaal optioneel Nee Weerstandsmoment Wy 4672 mm³ Weerstandsmoment Wx 3027 mm³ Gewicht 5.27 kg/m Lengte 5.82 m | https://www.duramotion.nl/files/shop/prod/83/109_83_schermafbeelding_2023-08-10_115618_m.png | N/A | https://www.duramotion.nl/nl/alu-sideprofiel-1220-mm-xxl-701701220
LBL02010463 | PV waarschuwingssticker AC-DC switch 6x4 personalized - 500st | Omschrijving * Uw eigen logo * Ook verkrijgbaar in 1000st. Kleine PV sticker die dankzij de geringe afmetingen eenvoudig in iedere groepenkast geplaatst kan worden. De sticker is vervaardigd van gelamineerd kunststof en daardoor waterafstotend en scheurbestendig. | https://www.duramotion.nl/files/shop/prod/179/222_179_schermafbeelding_2023-08-24_124549_m.png | N/A | https://www.duramotion.nl/nl/pv-waarschuwingssticker-ac-dc-switch-6x4-personalized-500st
DKN21010005 | Daikin Stylish Airco 3,5kW 1 Binnen- en 1 Buitenunit | Omschrijving De Daikin Emura Daikin heeft als enige fabrikant een wandmodel ontworpen ‘in Europa, voor Europa’, op basis van Europese technische richtlijnen en ontwerpnormen, om daarmee te kunnen voldoen aan de behoeften van de klant. Daikin is dan ook trots dat de Daikin Emura verschillende onderscheidingen heeft gewonnen. - Een opmerkelijke combinatie van minimalistisch design en onovertroffen technologie - Stijlvol ontwerp in mat kristalwit en zilver. - Fluisterstille werking met een tot 19 dB(A) verlaagd geluidsniveau. - Horizontale en verticale auto-swing. - Weektimer. - Aansluitbaar op (Multi-)split en Mini-VRV. - Online controller: altijd alles onder controle, waar je ook bent. Hogere energiezuinigheid Het seizoensrendement geeft een meer realistische indicatie voor de energiezuinigheid van airconditioners gedurende een volledig verwarmings- of koelseizoen. Het label bestaat uit meerdere classiffcaties, van A+++ tot G. Daikin Emura bereikt de maximale energiezuinigheid: - SEER tot A+++ - SCOP tot A++ | https://www.duramotion.nl/files/shop/prod/395/262_395_7830040_onbekend_daikin_hoofdafbeelding_01_a57acf3c-16e9-408e-b632-9d9e6986cf50_m.jpg | https://www.duramotion.nl/files/shop/prod/395/files/123.pdf | https://www.duramotion.nl/nl/dkn21010005-daikin-stylish-airco-35kw-1-binnenen-1-buitenunit
WTW21010202 | WCU Circulatie Unit - 5600 m3/h - WCU 60 | Omschrijving In de goed geisoleerde hallen van tegenwoordig is steeds minder verwarmingscapaciteit benodigd. Het is dan uiterst belangrijk dat een goede recirculatie van de (opgewarmde) lucht wordt gerealiseerd door aanvullende plafondventilatoren. De WCU circulatie units zorgen ervoor dat de aanwezige warmte in een ruimte goed wordt verdeelt, óók wanneer bijvoorbeeld de luchtverwarmers niet in bedrijf zijn. | https://www.duramotion.nl/files/shop/prod/417/281_417_schermafbeelding_2023-12-19_113045_m.png | https://www.duramotion.nl/files/shop/prod/417/files/117.pdf | https://www.duramotion.nl/nl/wtw21010202-wcu-circulatie-unit5600-m3-hwcu-60
FOX24010017 | FoxESS Batterij module ECS4800-H6 27,96kWh | Omschrijving De ECS is een krachtig uitbreidbaar opslagsysteem. De modulaire opbouw geeft maximale flexibiliteit en biedt een breed scala aan opslagmogelijkheden. Tot maximaal 7 batterijen kunnen in een toren in serie geplaatst worden. Maximaal schaalbaar tot 32,61kWh. Installatie is door de plug & play oplossing eenvoudig en bespaart installateurs daarmee kostbare tijd en voorkomt installatiefouten. Details: • Schaalbaar tot 32,61 kWh • 90 % Depth of Discharge • Breed Temperatuurbereik • Eenvoudige Installatie • CAN/RS485 Communicatie • Hoog Voltage | https://www.duramotion.nl/files/shop/prod/511/365_511_eenergy_cube_perspective_m.png | https://www.duramotion.nl/files/shop/prod/511/files/193.pdf | https://www.duramotion.nl/nl/foxess-batterij-module-ecs4800-h6
HUA10560092 | Huawei Optimizer SUN2000-600W P | Omschrijving Met de Huawei Smart PV Optimizer SUN2000 600W-P worden de opbrengsten van uw installatie verder geoptimaliseerd en worden de prestaties per paneel via uw FusionSolar App weergegeven. Huawei’s one-fits-all optimizer is geschikt voor vrijwel ieder paneel tot 450 Wp en kan worden gecombineerd met Huawei omvomers van 2 kW tot 40 kW. | https://www.duramotion.nl/files/shop/prod/39/59_39_schermafbeelding_2023-07-18_083052_m.png | https://www.duramotion.nl/files/shop/prod/39/files/35.pdf | https://www.duramotion.nl/nl/hua10560092-huaweioptimizersun2000-600wp
HUA11010087 | Huawei Batterij module LUNA2000-5-E0, 5kWh | Omschrijving De Huawei LUNA2000-5-EO is onderdeel van de LUNA2000 thuisbatterij. Om de thuisbatterij compleet te maken heb je ook de LUNA 2000-5KW-CO power module nodig. De Huawei LUNA2000-5-EO voordelen: - 100% diepte van ontlading (DoD) - Energie-optimizer geïntegreerd - Makkelijk te installeren - Modulair ontwerp, per module een capaciteit van 5 kWh - Veilig vanwege de lithium ijzer fosfaat (LFP) cel - Snelle ingebruikname doordat de app de batterij automatisch detecteert - Te gebruiken bij de SUN2000 2-6 KTL-L1 & SUN2000 3-10KTL-M1 | https://www.duramotion.nl/files/shop/prod/35/55_35_schermafbeelding_2023-07-17_110028_m.png | https://www.duramotion.nl/files/shop/prod/35/files/70.pdf | https://www.duramotion.nl/nl/hua11010087-huaweibatterijmoduleluna2000-5-e05kwh
FOX19010001 | FoxESS EV-Charger 7,3kW AC 1-Fase A7300P1-E-2 Kabel 6 meter | Omschrijving De AC EV-Oplader is een nieuw product gelanceerd door FoxESS. Het uiterlijk van dit product neemt een gestroomlijnd en eenvoudig ontwerp aan, dat verfijnder en blitse is. Via de app kunnen autobezitters kiezen voor het Bluetooth smart lock, timing oplaadfunctie of wijzigen in de Plug and Play-modus. Tegelijkertijd kan het laadinformatie bewaken, EV-laadparameters instellen, apparatuur en autorisatie verbinden en software op afstand upgraden. Details: - Toevoer: 7,3kW - Uitgangsstroom: Max.32A - Uitgangsspanning: 230V Wisselstroom - Type 2 kabel opladingsconnector - Voldoet aan OCPP 1.6 (JSON)/2.0 - App-bediening of RFID-authenticatie of plug, play & 4G - Beschermingsgraad: IP55 - 30 ~ 50 °C Brede Bedrijfstemperatuur - Garantietijd: 3 jaar | https://www.duramotion.nl/files/shop/prod/515/371_515_untitled.148_m.png | https://www.duramotion.nl/files/shop/prod/515/files/195.pdf | https://www.duramotion.nl/nl/foxess-ev-charger-73kw-ac-1-fase-a7300p1-e-2
SPA02010056 | RSS Hellenddak Valbeveiliging - 6m | Omschrijving Veilig aan het werk op het dak met deze handige dakrandbeveiliging. Het RSS hellend dakhek is een aluminium hek voor op een hellend dak. De aluminium leuningen zijn eenvoudig te monteren en weer te verwijderen. Wanneer de hekken (tijdelijk) opgeslagen moeten worden, kunnen deze ook gemakkelijk opgestapeld worden. | https://www.duramotion.nl/files/shop/prod/187/232_187_schermafbeelding_2023-09-12_104948_m.png | N/A | https://www.duramotion.nl/nl/spa02010056-rss-hellenddak-valbeveiliging-6m
SPA02010043 | Gegalvaniseerde Gootbeugel - B44 Lip/Klang - 30mmx5mm 45GR | Omschrijving Dakgootbeugel voor een zinken dakgoot. (vierkante zinken dakgoot) in de maatvoering B44. Met deze gootbeugel bevestig je de zinken dakgoot aan het dak. De maximale onderlinge afstand tussen de beugels op het dak is 60 cm. | https://www.duramotion.nl/files/shop/prod/197/241_197_schermafbeelding_2023-09-14_084444_m.png | N/A | https://www.duramotion.nl/nl/spa02010043-gegalvaniseerde-gootbeugel-b44-lip-klang-30mmx5mm-45gr
ENP10560012 | Enphase Gateway-S Metered mono en driefase incl. 2 CT ringen | Omschrijving De Envoy-S, Metered (single & multi phase) is een communicatiegateway. Dit systeem stuurt gegevens tussen de PV-installatie en Enphase over en weer. Enerzijds worden gegevens vanaf het PV systeem naar Enphase gestuurd om ze in te kunnen zien via bijvoorbeeld Enphase Enlighten. Anderzijds worden er automatisch systeem- en softwareupdates vanaf Enphase naar de micro-omvormers. Met Enphase Enlighten kunnen zowel systeemeigenaren als installateurs handig en snel belangrijke informatie inzien. De Envoy-S moet verbonden zijn met het internet om gegevens te rapporteren, hier zijn verschillende opties voor: geïntegreerde wifi, ethernet, Enphase Mobile Connect (niet meegeleverd) of PLC. | https://www.duramotion.nl/files/shop/prod/151/186_151_schermafbeelding_2023-08-17_081740_m.png | N/A | https://www.duramotion.nl/nl/enphase-gateway-s-metered-mono-en-driefase-incl-2-ct-ringen-enp10560012
KBL04010127 | YMvK Dca-s3 5 G 10 mm² GY / ring 100 meter | Omschrijving Eurobrandklasse volgens EN 13501-6: klasse Dca | https://www.duramotion.nl/files/shop/prod/68/94_68_schermafbeelding_2023-07-27_084139_m.png | N/A | https://www.duramotion.nl/nl/ymvk-dca-s3-5g-10mm2